## Resumo
BASE | PLANILHA DE SERVIÇOS (REFERENCIAL) PARA OBRAS DE CONSTRUÇÃO DA 3ª ETAPA DO CENTRO DE ATIVIDADES SESC EM GURUPI - TO
2022-10-01
ITEM | DISCRIMINAÇÃO | % DO TOTAL | PREÇO TOTAL
1 | SERVIÇOS PRELIMINARES E PERIÓDICOS | 13.83% | 995780.6856
2 | PREPARO DO LOCAL | 1.552% | 111749.4175
3 | FUNDAÇÕES E ESTRUTURAS | 17.3% | 1245478.9762
4 | PAREDES E PAINÉIS | 1.668% | 120117.6217
5 | COBERTURAS E IMPERMEABILIZAÇÕES | 2.828% | 203593.1054
6 | REVESTIMENTOS DE PISOS, PAREDES E TETOS | 7.682% | 553022.6261
7 | ESQUADRIAS, FERRAGENS E VIDRAÇARIA | 4.182% | 301090.8609
8 | RODAPÉS, SOLEIRAS E PEITORIS | 0.1152% | 8291.9097
9 | PINTURAS | 2.205% | 158774.6709
10 | APARELHOS, METAIS E BANCAS DE SANITÁRIOS | 0.1059% | 7625.9119
11 | LIMPEZA E VERIFICAÇÃO FINAL | 0.1384% | 9960.6018
12 | INSTALAÇÕES PREDIAIS E MECÂNICAS | 15.85% | 1140810.6451
13 | EQUIPAMENTOS RELEVANTES | 32.54% | 2342937.1402
| TOTAL GERAL DOS SERVIÇOS COM BDI CALCULADO SEGUNDO INSTRUÇÕES DO ACÓRDÃO 2622/2013 DO TCU | 100% | 7199234.173

## Planilha Preços
BASE | Ref. Composições | PLANILHA DE SERVIÇOS (REFERENCIAL) PARA OBRAS DE CONSTRUÇÃO DA 3ª ETAPA DO CENTRO DE ATIVIDADES SESC EM GURUPI - TO
2022-10-01
ITEM |  | ESPECIFICAÇÃO | UNID | QUANT | PREÇO UNITÁRIO | PREÇO TOTAL | PREÇO ITEM
[6 empty] | TOTAL | ITEM
1 |  | SERVIÇOS PRELIMINARES E PERIÓDICOS |  |  |  |  | 786370.28
1.1 |  | Instalações provisórias
1.1.1 | Sinapi 98459 | Tapume com telha metálica. Fornecimento e colocação | m | 279.2 | 110.36 | 30812.51
1.1.2 | Sinapi 93207 | Execução de escritório em canteiro de obra em chapa de madeira compensada, não incluso mobiliário e equipamentos - Administrativo, Técnico, Apoio, Produção, Reunião e Fiscalização | m2 | 68 | 1119.91 | 76153.88
1.1.3 | Sinapi 93208 | Execução de almoxarifado em canteiro de obra em chapa de madeira compensada, incluso prateleiras | m2 | 78 | 888.13 | 69274.14
1.1.4 | Sinapi 93210 | Execução de refeitório em canteiro de obra em chapa de madeira compensada, não incluso mobiliário e equipamentos | m2 | 32 | 583.63 | 18676.16
1.1.5 | Sinapi 93212 | Execução de sanitário e vestiário em canteiro de obra em chapa de madeira compensada, não incluso mobiliário | m2 | 64 | 972.9 | 62265.6
1.1.6 | Sinapi 93243 | Execução de reservatório elevado de água (2000 litros) em canteiro de obra, apoiado em estrutura de madeira | un | 1 | 9394.38 | 9394.38
1.1.7 | Sinapi 93582 | Execução de central de armadura em canteiro de obra, não incluso mobiliário e equipamentos. Fornecimento e montagem | m2 | 20 | 279.49 | 5589.8
1.1.8 | Sinapi 93583 | Execução de central de formas, produção de argamassa ou concreto em canteiro de obra, não incluso mobiliário e equipamentos. Fornecimento e montagem | m2 | 32 | 447.75 | 14328
1.1.9 | Sinapi 93144 | Ponto de utilização de equipamentos elétricos, incluindo suporte e placa, caixa elétrica, eletroduto, cabo, rasgo, quebra e chumbamento. Executado a partir do ponto de fornecimento do SESC | un | 6 | 219.54 | 1317.24
1.1.10 | Sinapi 89957 | Ponto de consumo terminal de água fria (sub-ramal) com tubulação de PVC, DN 25 mm, instalado em ramal de água, inclusos rasgo e chumbamento. Executado a partir do ponto de fornecimento do SESC | un | 4 | 130.32 | 521.28
1.1.11 | Composição 0001 | Fornecimento e colocação de placa de identificação de obra da Empreiteira e do SESC de acordo com as normas do Ministério do Trabalho | m2 | 4 | 503.4 | 2013.6
1.1.12 | Composição 0002 | Desmobilização de canteiro de obras com remoção de tapume, cercas, contêineres e demais elementos | m2 | 294 | 60.16 | 17687.04
1.2 |  | Despesas e encargos mensais
1.2.1 | Composição 0003 | Mobilização e desmobilização de equipamentos de terraplanagem, incluindo transporte, carga e descarga dos mesmos | un | 1 | 4711.23 | 4711.23
1.2.2 | Sinapi 93567 | Engenheiro civil de obra pleno com encargos complementares | mês | 2 | 18110.36 | 36220.72
1.2.3 | Sinapi 93565 | Engenheiro civil de obra júnior com Encargos Complementares | mês | 6 | 15946.49 | 95678.94
1.2.4 | Sinapi 100321 | Técnico de Segurança com encargos complementares | mês | 6 | 4552.83 | 27316.98
1.2.5 | Sinapi 94295 | Mestre de Obras com Encargos Complementares | mês | 6 | 6524.69 | 39148.14
1.2.6 | Sinapi 93572 | Encarregado geral de obras com encargos complementares (2 profissionais) | mês | 12 | 4282.68 | 51392.16
1.2.7 | Sinapi 93564 | Apontador com Encargos Complementares | mês | 6 | 3053.39 | 18320.34
1.2.8 | Sinapi 93563 | Almoxarife com Encargos Complementares | mês | 6 | 3195.2 | 19171.2
1.2.9 | Sinapi 88326 | Vigia Noturno com Encargos Complementares - Horas noturnas dias de semana - 132 dias x 8 horas / Sábado e Domingo - 48 dias - Período diurno = 8 horas + 100% adicional de folga / sábado e Domingo - 48 dias - Período noturno = 8 horas + 100% adicional de folga. Adicional noturno no valor da mão de obra | h | 1824 | 19.19 | 35002.56
1.2.10 | Composição 0004 | Limpeza permanente do canteiro de obras durante todo o período de execução da mesma | mês | 6 | 6784.8 | 40708.8
1.2.11 | Composição 0005 | Aluguel de andaimes tubulares metálicos para serviços de revestimentos, instalações e outros, inclusive passarela de trabalho em tábuas de madeira, montagem e desmontagem do conjunto | mês | 4 | 10875.92 | 43503.68
1.2.12 | Composição 0006 | Retirada periódica de entulho durante todo o período de execução da obra | m3 | 172 | 128.24 | 22057.28
1.3 |  | Serviços Técnicos
1.3.1 | Aproxim 0,20% do valor da obra | Pagamento de Taxas e Emolumentos tais como: Alvará de obra, INSS, Habite-se (quando necessário) e demais taxas | un | 1 | 7670.0577 | 7670.06
1.3.2 | Taxa CREA | Pagamento da A.R.T. ao CREA-TO, referente a execução das obras | un | 1 | 233.94 | 233.94
1.3.3 | Composição 0007 | Execução de laudo do PCMAT (Programa de Condições e Meio Ambiente de Trabalho na Indústria de Construção Civil) - considerando média de mais de 20 operários | cj | 1 | 725 | 725
1.3.4 | Composição 0008 | Execução de laudo do PCMSO (Programa de Controle Médico de Saúde Ocupacional) inclusive os atestados ASO - considerando menos de 20 operários | cj | 1 | 1132 | 1132
1.3.5 | Composição 0009 | Execução de laudo do PGRCC (Programa de Controle de Resíduos Construção Civil) - em função da área edificada de atuação | cj | 1 | 8999.04 | 8999.04
1.3.6 | Composição 0010 | Treinamento de segurança exigido pela NR35 - Trabalho em alturas - sendo considerada alturas maiores que 2,00m. Turma para no mínimo 25 profissionais | turma | 1 | 1687.32 | 1687.32
1.3.7 | Composição 0011 | Controle tecnológico de obras em concreto armado, considerando-se apenas o controle do concreto e constando de coleta, moldagem e capeamento de corpos de prova, transporte ate 200 Km, ensaios de resistência a compressão aos 28 dias e "slump test", medido por m3 de concreto colocado nas formas | m3 | 317.5 | 54.21 | 17211.68
1.4 |  | Serviços periódicos
1.4.1 | Sinapi 97918 | Transporte comercial com caminhão basculante 6 m3, rodovia pavimentada (areia, brita e solo) | t x km | 3720 | 1.74 | 6472.8
1.4.2 | Sinapi 100989 | Carga, manobra e descarga de solos e materiais granulares em caminhão basculante 6 m³ - carga com pá carregadeira (caçamba de 1,7 a 2,8 m³ / 128 hp) e descarga livre (unidade: t) | t | 186 | 5.23 | 972.78
2 |  | PREPARO DO LOCAL |  |  |  |  | 88248.77
2.1 |  | Demolições, Locação da Obra e Movimento de Terra
2.1.1 | Composição 0012 | Demolição manual de pedra Pirenópolis ou equivalente, existentes no local onde será implantada a obra | m2 | 844.5 | 22.85 | 19296.83
2.1.2 | Sinapi 99059 | Locação convencional de obra, utilizando gabarito de tábuas corridas pontaletadas a cada 2,00m - 2 utilizações | m | 204.1 | 50.84 | 10376.44
2.1.3 | Sinapi 96523 | Escavação manual de valas a qualquer profundidade, segundo Sinapi | m3 | 272.3 | 72.64 | 19779.87
2.1.4 | Sinapi 101207 | Escavação vertical a céu aberto, em obras de edificação incluindo carga, descarga e transporte, em solo de 1ª categoria com escavadeira hidráulica (caçamba: 0,8 m³ / 111 hp), frota de 2 caminhões basculantes de 18 m³, dmt até 1 km e velocidade média 14 km/h | m3 | 262.5 | 10.21 | 2680.13
2.1.5 | Sinapi 96995 | Reaterro de vala com compactação manual | m3 | 212.8 | 36.98 | 7869.34
2.1.6 | Sinapi 101617 | Preparo de fundo de vala com largura maior ou igual a 1,5 m e menor que 2,5 m (acerto do solo natural) | m2 | 138.4 | 2.31 | 319.7
2.1.7 | Sinapi 101570 | Escoramento de vala, tipo pontaleteamento, com profundidade de 0 a 1,5 m, largura menor que 1,5 m | m2 | 48.4 | 18.85 | 912.34
2.1.8 | Composição 0013 | Esgotamento de eventuais águas provenientes de lençóis d´água, ou permeabilidade do solo por meio dos equipamentos necessários (drenos, filtros, coletores, mangotes, conexões, válvulas, registros, bombas) | un | 3 | 921.67 | 2765.01
2.1.9 | Sinapi 96388 | Execução e compactação de base e ou sub base para pavimentação de solos de comportamento laterítico (arenoso) - exclusive solo, escavação, carga e transporte - solo reaproveitado da escavação na proporção de 50% do material escavado | m3 | 96 | 10.33 | 991.68
2.1.10 | Sinapi 100989 | Carga, manobra e descarga de solos e materiais granulares em caminhão basculante 6 m³ - carga com pá carregadeira (caçamba de 1,7 a 2,8 m³ / 128 hp) e descarga livre (unidade: t) - bota fora de material escavado | t | 581 | 5.23 | 3038.63
2.1.11 | Sinapi 97918 | Transporte comercial com caminhão basculante 6 m3 rodovia pavimentada - Bota-fora de material escavado, (distância = 20 km) | txkm | 11620 | 1.74 | 20218.8
3 |  | FUNDAÇÕES E ESTRUTURAS |  |  |  |  | 983557.59
3.1 |  | Fundações Indiretas
3.1.1 | Sinapi 94963 | Concreto fck = 15 MPa, traço 1:3,4:3,5 (cimento/ areia média/ brita 1) - preparo mecânico com betoneira 400 l - lastro para blocos e lajes de piso | m3 | 5.4 | 468.53 | 2530.06
3.1.2 | Sinapi 103670 | Lançamento com uso de baldes, adensamento e acabamento de concreto em estruturas - lastro para blocos e lajes de piso | m3 | 5.4 | 221.2 | 1194.48
3.1.3 | Composição 0014 | Estaca hélice contínua, diâmetro de 40 cm, profundidade variável segundo projeto, (exclusive mobilização e desmobilização). Parâmetros de projeto: Concreto fck 25 MPa, Armadura em aço CA 50 bitolas de 6.3mm, 8.0mm e 12.5mm. Confecção, cravação, arrasamento com fornecimento de todos os materiais de acordo com projeto fornecido | m | 325 | 249.39 | 81051.75
3.1.4 | Composição 0015 | Estaca hélice contínua, diâmetro de 30 cm, profundidade variável segundo projeto, (exclusive mobilização e desmobilização). Parâmetros de projeto: Concreto fck 35 MPa, Armadura em aço CA 50 bitolas de 6.3mm, 8.0mm e 12.5mm. Confecção, cravação, arrasamento com fornecimento de todos os materiais de acordo com projeto fornecido | m | 65 | 194.23 | 12624.95
3.1.5 | Composição 0016 | Mobilização e Desmobilização de estacas, compreendendo todos os custos da operação | cj | 1 | 30251.2 | 30251.2
3.1.6 | Sinapi 96534 | Fabricação, montagem e desmontagem de forma para blocos de coroamento, em madeira serrada, e=25 mm, 4 utilizações | m2 | 148.6 | 78.01 | 11592.29
3.1.7 | Sinapi 96544 | Armação de bloco, viga baldrame ou sapata utilizando aço CA-50 de 6,3mm - fornecimento e montagem | kg | 533 | 17.41 | 9279.53
3.1.8 | Sinapi 96545 | Armação de bloco, viga baldrame ou sapata utilizando aço CA-50 de 8mm - fornecimento e montagem | kg | 102 | 16.51 | 1684.02
3.1.9 | Sinapi 96546 | Armação de bloco, viga baldrame ou sapata utilizando aço CA-50 de 10mm - fornecimento e montagem | kg | 240 | 14.89 | 3573.6
3.1.10 | Sinapi 96547 | Armação de bloco, viga baldrame ou sapata utilizando aço CA-50 de 12,5mm - fornecimento e montagem | kg | 44 | 12.65 | 556.6
3.1.11 | Sinapi 96548 | Armação de bloco, viga baldrame ou sapata utilizando aço CA-50 de 16mm - fornecimento e montagem | kg | 66 | 12.08 | 797.28
3.1.12 | Composição 0017 | Concretagem de blocos de coroamento e vigas baldrame, fck 35 MPa, com uso de jerica lançamento, adensamento e acabamento | m3 | 59.5 | 739.59 | 44005.61
3.1.13 | Sinapi 98557 | Impermeabilização de superfície com emulsão asfáltica a base d'agua. Fornecimento e aplicação | m2 | 204 | 48.61 | 9916.44
3.2 |  | Estruturas em Concreto Armado
3.2.1 | Sinapi 94963 | Concreto fck = 15 MPa, traço 1:3,4:3,5 (cimento/ areia média/ brita 1) - preparo mecânico com betoneira 400 l - lastro para blocos e lajes de piso | m3 | 9.4 | 468.53 | 4404.18
3.2.2 | Sinapi 103670 | Lançamento com uso de baldes, adensamento e acabamento de concreto em estruturas - lastro para blocos e lajes de piso | m3 | 9.4 | 221.2 | 2079.28
3.2.3 | Sinapi 92419 | Montagem e desmontagem de forma de pilares retangulares e estruturas similares (cintas e paredes) com área média das seções maior do que 0,25 m², pé-direito simples, em chapa de madeira compensada resinada, 4 utilizações | m2 | 326.8 | 94.52 | 30889.14
3.2.4 | Sinapi 92456 | Montagem e desmontagem de forma de viga, escoramento metálico, pé-direito simples, em chapa de madeira resinada, 4 utilizações | m2 | 958.6 | 145.02 | 139016.17
3.2.5 | Sinapi 92510 | Montagem e desmontagem de forma de laje maciça com área média maior que 20 m², pé-direito simples, em chapa de madeira compensada resinada, 2 utilizações | m2 | 304.2 | 81.02 | 24646.28
3.2.6 | Sinapi 101980 | Montagem e desmontagem de forma para escadas, com 2 lances em "U" e laje plana, em chapa de madeira compensada resinada, 4 utilizações | m2 | 24.2 | 276.87 | 6700.25
3.2.7 | Composição 0018 | Fornecimento e instalação de Junta de dilatação elástica para concreto (FUGENBAND) O-12, até 5 MCA | m | 60 | 93.95 | 5637
3.2.8 | Sinapi 92759 | Armação de pilar ou viga de estrutura convencional de concreto armado utilizando açoCA-60 de 5,0 mm - montagem | kg | 1094 | 15.43 | 16880.42
3.2.9 | Sinapi 92760 | Armação de pilar ou viga de uma estrutura convencional de concreto armado em uma edificação térrea ou sobrado utilizando aço CA-50 de 6,3 mm - montagem | kg | 53 | 15.26 | 808.78
3.2.10 | Sinapi 92761 | Armação de pilar ou viga de uma estrutura convencional de concreto armado em uma edificação térrea ou sobrado utilizando aço CA-50 de 8,0 mm - montagem | kg | 1205 | 14.82 | 17858.1
3.2.11 | Sinapi 92762 | Armação de pilar ou viga de uma estrutura convencional de concreto armado em uma edificação térrea ou sobrado utilizando aço CA-50 de 10,0 mm - montagem | kg | 1961 | 13.48 | 26434.28
3.2.12 | Sinapi 92763 | Armação de pilar ou viga de uma estrutura convencional de concreto armado em uma edificação térrea ou sobrado utilizando aço CA-50 de 12,5 mm - montagem | kg | 1523 | 11.49 | 17499.27
3.2.13 | Sinapi 92764 | Armação de pilar ou viga de uma estrutura convencional de concreto armado em uma edificação térrea ou sobrado utilizando aço CA-50 de 16,0 mm - montagem | kg | 170 | 11.24 | 1910.8
3.2.14 | Sinapi 92765 | Armação de pilar ou viga de uma estrutura convencional de concreto armado em uma edificação térrea ou sobrado utilizando aço CA-50 de 20,0 mm - montagem | kg | 1059 | 12.94 | 13703.46
3.2.15 | Sinapi 92766 | Armação de pilar ou viga de uma estrutura convencional de concreto armado em uma edificação térrea ou sobrado utilizando aço CA-50 de 25,0 mm - montagem | kg | 310 | 12.86 | 3986.6
3.2.16 | Sinapi 92769 | Armação de laje de uma estrutura convencional de concreto armado utilizando aço CA-50 de 6,3 mm - montagem | kg | 642 | 14.89 | 9559.38
3.2.17 | Sinapi 92770 | Armação de laje de uma estrutura convencional de concreto armado utilizando aço CA-50 de 8,0 mm - montagem | kg | 3016 | 14.45 | 43581.2
3.2.18 | Sinapi 92771 | Armação de laje de uma estrutura convencional de concreto armado utilizando aço CA-50 de 10,0 mm - montagem | kg | 88 | 13.13 | 1155.44
3.2.19 | Sinapi 92772 | Armação de laje de uma estrutura convencional de concreto armado utilizando aço CA-50 de 12,5 mm - montagem | kg | 28 | 11.17 | 312.76
3.2.20 | Sinapi 92917 | Armação de estruturas de concreto armado, exceto vigas, pilares, lajes e fundações, utilizando aço CA-50 de 8,0 mm - montagem | kg | 37 | 15.91 | 588.67
3.2.21 | Sinapi 92919 | Armação de estruturas de concreto armado, exceto vigas, pilares, lajes e fundações, utilizando aço CA-50 de 10,0 mm - montagem | kg | 53 | 14.24 | 754.72
3.2.22 | Sinapi 91596 | Armação executada como armadura positiva de lajes, tela Q-138 (2,20 kg/m2 - malha 10x10cm - fio 4.2mm | kg | 41 | 12.16 | 498.56
3.2.23 | Sinapi 101792 | Escoramento de fôrmas de laje em madeira não aparelhada, pé-direito simples, incluso travamento, 4 utilizações - lajes maciças | m3 | 1202 | 15.69 | 18859.38
3.2.24 | Composição 0019 | Concretagem de pilares, cintas e vigas fck 35 MPa, com uso de baldes, jericas ou equipamentos similares, lançamento, adensamento e acabamento, inclusive fornecimento | m3 | 104 | 739.59 | 76917.36
3.2.25 | Composição 0020 | Concretagem de lajes fck 35 MPa, com sistema de bombeamento de concreto, lançamento, adensamento e acabamento, inclusive fornecimento | m3 | 68 | 899.75 | 61183
3.2.26 | Sinapi 103318 | Alvenaria de vedação de blocos vazados de concreto de 14x19x39 cm (espessura 14 cm) e argamassa de assentamento com preparo em betoneira | m2 | 23.6 | 84.57 | 1995.85
3.2.27 | Sinapi 94964 | Concreto fck = 20 MPa, traço 1:2,7:3 (em massa seca de cimento/ areia média/ brita 1) - preparo mecânico com betoneira 400 l - enchimento de blocos de concreto vazados | m3 | 2.5 | 514.47 | 1286.18
3.2.28 | Sinapi 103670 | Lançamento com uso de baldes, adensamento e acabamento de concreto em estruturas - enchimento de blocos de concreto vazados | m3 | 2.5 | 221.2 | 553
3.3 |  | Estruturas Metálicas
3.3.1 | Composição 0021 | Fornecimento, fabricação e montagem de estrutura metálica compreendendo aço estrutural tipo ASTM A-36; ASTM A-572, eletrodos para soldas, parafusos, chumbadores comuns e de expansão, incluindo ainda tratamento das superfícies em pintura a base de esmalte sintético com fundo preparador anticorrosivo, tudo de acordo com projeto fornecido | kg | 9097 | 26.91 | 244800.27
4 |  | PAREDES E PAINÉIS |  |  |  |  | 94857.16
4.1 | Sinapi 103323 | Alvenaria de vedação de blocos cerâmicos furados na vertical de 9x19x39 cm (espessura 9 cm) e argamassa de assentamento com preparo manual. Fornecimento e aplicação | m2 | 1533 | 60.41 | 92608.53
4.2 | Sinapi 93182 | Verga pré-moldada para janelas com até 1,5 m de vão | m | 1 | 46.75 | 46.75
4.3 | Sinapi 93183 | Verga pré-moldada para janelas com mais de 1,5 m de vão | m | 19 | 60.34 | 1146.46
4.4 | Sinapi 93184 | Verga pré-moldada para portas com até 1,5 m de vão | m | 3 | 34.26 | 102.78
4.5 | Sinapi 93185 | Verga pré-moldada para portas com mais de 1,5 m de vão | m | 16 | 59.54 | 952.64
5 |  | COBERTURAS E IMPERMEABILIZAÇÕES |  |  |  |  | 160777.94
5.1 | Sinapi 94213 | Telhamento com telha de aço/alumínio e = 0,5 mm, com até 2 águas, incluso içamento. Fornecimento e colocação | m2 | 710 | 84.61 | 60073.1
5.2 | Composição 0022 | Cumeeira para Telha Trapezoidal em aço galvanizado, incluindo içamento. Fornecimento e colocação | m | 24.7 | 63.74 | 1574.38
5.3 | Sinapi 100327 | Rufo externo/interno em chapa de aço galvanizado número 26, corte de 3 m 3 cm, incluso içamento. Fornecimento e colocação | m | 72.3 | 64.83 | 4687.21
5.4 | Composição 0023 | Calhas metálicas 80cm de desenvolvimento confeccionadas em chapa de zinco, conforme projeto. Fornecimento e colocação | m | 74.2 | 150.22 | 11146.32
5.5 | Composição 0024 | Calhas metálicas 60cm de desenvolvimento confeccionadas em chapa de zinco, conforme projeto. Fornecimento e colocação | m | 12.4 | 129.09 | 1600.72
5.6 | Composição 0025 | Pingadeiras L=22cm confeccionadas em chapa de zinco, conforme projeto. Fornecimento e colocação | m | 49.5 | 93.63 | 4634.69
5.7 | Sinapi 98557 | Impermeabilização de superfície com emulsão asfáltica a base d'agua. Fornecimento e aplicação (Áreas Molhadas) | m2 | 7.5 | 48.61 | 364.58
5.8 | Sinapi 98547 | Impermeabilização de superfície com manta asfáltica, duas camadas, inclusive aplicação de primer asfáltico, e=3mm e e=4mm. (lajes e calhas). Fornecimento e execução | m2 | 28.6 | 198.86 | 5687.4
5.9 | Sinapi 98565 | Proteção mecânica de superfície horizontal com argamassa de cimento e areia, traço 1:3, e=3cm. Fornecimento e execução | m2 | 28.6 | 47.08 | 1346.49
5.10 | Sinapi 98547 | Impermeabilização de superfície com manta asfáltica, duas camadas, inclusive aplicação de primer asfáltico, e=3mm e e=4mm (subsolo) | m2 | 265.8 | 198.86 | 52856.99
5.11 | Sinapi 98567 | Proteção mecânica de superfície horizontal com argamassa de cimento e areia, traço 1:3, e=4cm (impermeabilização do subsolo) | m2 | 203.4 | 60.32 | 12269.09
5.12 | Sinapi 98568 | Proteção mecânica de superfície vertical com argamassa de cimento e areia, traço 1:3, e=4cm (impermeabilização do subsolo) | m2 | 59.4 | 76.38 | 4536.97
6 |  | REVESTIMENTOS DE PISOS, PAREDES E TETOS |  |  |  |  | 436723.23
6.1 |  | De Pisos
6.1.1 | Sinapi 97087 | Camada separadora para execução de radier, piso de concreto ou laje sobre solo, em lona plástica | m2 | 578 | 2.87 | 1658.86
6.1.2 | Composição 0026 | Contrapiso em concreto fck 20 MPa inclusive armação espessura de 8cm, com uso de tela Q-138 sobre lona plástica (em todos os pisos sobre o terreno exceto o Auditório que terá laje armada) | m2 | 525 | 96.22 | 50515.5
6.1.3 | Sinapi 87632 | Contrapiso em argamassa traço 1:4 (cimento e areia), preparo manual, aplicado em áreas secas sobre laje, não aderido, espessura 3cm | m2 | 555.3 | 42.84 | 23789.05
6.1.4 | Sinapi 98680 | Pavimentação em Cimentado Desempenado argamassa cimento e areia traço 1:3 espessura de 3cm. Fornecimento e execução | m2 | 88 | 45.23 | 3980.24
6.1.5 | Composição 0027 | Pavimentação em Porcelanato Portobello 60x60 - Linha Essencial - Cimento Cinza Bold ou equivalente, argamassa pré-fabricada, com rejunte epóxi. Fornecimento e colocação | m2 | 389 | 146.85 | 57124.65
6.1.6 | Composição 0028 | Piso vinílico em manta. Alto tráfego. Espessura mínima 2mm. Cor cinza, arremates e terminações de piso em metal cor prata. Ref.: Linha Decode Cold Grey, A908, Tarkett. Fornecimento e colocação | m2 | 180 | 266.2 | 47916
6.1.8 | Composição 0029 | Pavimentação tátil de alerta / direcional em placas de borracha, de assentamento com argamassa, para aplicação em áreas internas. Fornecimento e colocação | m2 | 21.5 | 192.48 | 4138.32
6.1.9 | Sinapi 101731 | Piso em pedra assentado sobre argamassa 1:3 (cimento e areia). Ref.: pedra Pirenópolis, recomposição onde necessário em virtude da implantação da obra | m2 | 113.5 | 302.27 | 34307.65
6.2 |  | De Paredes
6.2.1 | Sinapi 87878 | Chapisco em superfície de concreto ou alvenaria, com argamassa de cimento e areia, traço 1:3, aplicado em paredes internas e externas. Fornecimento e execução | m2 | 941.2 | 4.24 | 3990.69
6.2.2 | Sinapi 87530 | Massa única, para recebimento de pintura, em argamassa traço 1:2:8, preparo manual, aplicada manualmente em faces internas de paredes, espessura de 20mm, com execução de taliscas. Fornecimento e execução | m2 | 691 | 36.47 | 25200.77
6.2.3 | Sinapi 87536 | Emboço, para recebimento de cerâmica e acústicos, em argamassa traço 1:2:8, preparo manual, aplicado manualmente em faces internas de paredes de ambientes com área maior que 10m2, espessura de 20mm, com execução de talisca. Fornecimento e aplicação | m2 | 250.2 | 32.43 | 8113.99
6.2.4 | Composição 0030 | Revestimento Esmaltado Borda Reta Glacier White Branco 30x60cm Portobello ou equivalente. Fornecimento e colocação | m2 | 20.2 | 111.47 | 2251.69
6.2.5 | Composição 0031 | Carpete em rolo aplicado na parede, de alta performance, Linha Plain Bac, cor Azure (767), Belgotex. Fornecimento e colocação | m2 | 230 | 175.45 | 40353.5
6.2.6 | Composição 0032 | Painel fonorrefletente 3d acústico sob medida MDF ignífugo. ref. NEXACUSTIC LISO, padrão Nogal. Fornecimento e colocação | un | 7 | 921.81 | 6452.67
6.2.7 | Composição 0033 | Painel fonoabsorvente em painéis de lã de pet, dimensões: (600x1.200)mm e 50mm de espessura. revestido com feltro de lã de pet na face aparente, cor preto mescla. modelo "Isosoft TECH FELT IR50", fabricação "TRISOFT". Fornecimento e colocação | m2 | 17 | 120.44 | 2047.48
6.2.8 | Sinapi 87904 | Chapisco aplicado em alvenaria (com presença de vãos) e estruturas de concreto de fachada, com colher de pedreiro. argamassa traço 1:3 com preparo manual | m2 | 938 | 6.97 | 6537.86
6.2.9 | Sinapi 87777 | Emboço ou massa única em argamassa traço 1:2:8, preparo manual, aplicada manualmente em panos de fachada com presença de vãos, espessura de 25 mm. Fornecimento e aplicação | m2 | 938 | 47.81 | 44845.78
6.3 |  | De Tetos
6.3.1 | Sinapi 96114 | Forro em drywall, para ambientes comerciais, inclusive estrutura de fixação. Fornecimento e colocação | m2 | 629 | 72.66 | 45703.14
6.3.2 | Sinapi 96123 | Acabamentos para forro (moldura / tabica em drywall, com largura de 15 cm). Fornecimento e colocação | m2 | 159.3 | 33.55 | 5344.52
6.3.3 | Composição 0034 | Forro fonoabsorvente em chapa de gesso com perfurações quadradas 12,5mm. Lã de pet 50mm no verso. Fixação através de suspensão de pendurais. Acabamento duas demãos de pintura acrílica preto fosco. Ref.: Gyptone, Big Quattro 41. Placo Brasil. Fornecimento e colocação | m2 | 57 | 333.71 | 19021.47
6.3.4 | Sinapi 87881 | Chapisco aplicado no teto, com rolo para textura acrílica. argamassa traço 1:4 e emulsão polimérica (adesivo) com preparo manual | m2 | 65 | 7.58 | 492.7
6.3.5 | Sinapi 90407 | Massa única, para recebimento de pintura, em argamassa traço 1:2:8, preparo manual, aplicada manualmente em teto, espessura de 20mm, com execução de taliscas | m2 | 65 | 45.18 | 2936.7
7 |  | ESQUADRIAS, FERRAGENS E VIDRAÇARIA |  |  |  |  | 237772.14
7.1 |  | Esquadrias de Madeira com ferragens. Fornecimento e colocação de:
7.1.1 | Composição 0035 | Porta EQ1 - 80x210cm - Porta e guarnição em madeira maciça revestida em fórmica cor Branco Gelo Ref. Fórmica L106. Ferragens: Maçaneta Referência La Fonte – Linha Arquiteto 6521, Dobradiça 485 Extraforte com Anéis, Ref. La Fonte, ambas Cromado Brilhante ou equivalente técnico | un | 4 | 2400.47 | 9601.88
7.2 |  | Esquadrias de Alumínio com ferragens, vidros e complementos. Fornecimento e colocação de:
7.2.1 | Composição 0036 | Porta EQ2 - 80x210cm - Porta com requadro em alumínio, estruturando vidro laminado incolor 8mm de espessura, inclusive contramarco e guarnições | un | 1 | 3383.14 | 3383.14
7.2.2 | Composição 0037 | Janela Depósito - 200 x 110 cm - janela tipo cortina de vidro 4fls de correr, vidro laminado incolor 6mm e alumínio, com chave. | un | 1 | 3072.67 | 3072.67
7.2.3 | Composição 0038 | Janela Sala de Comando: 480 x 110 cm - janela tipo cortina de vidro 16fls de correr + 2fls fixas, vidro laminado incolor 6mm e alumínio, com chave. | un | 1 | 8003.6 | 8003.6
7.2.4 | Composição 0039 | Janela EQ6 - 80x80cm - tipo maximar em alumínio acabamento em pintura eletrostática branca com ferragens e vidro liso incolor 4mm | un | 1 | 701.38 | 701.38
7.2.5 | Composição 0040 | Janela Sala de Som - 195 x 110 cm - janela tipo cortina de vidro 4fls de correr, vidro laminado incolor 6mm e alumínio, com chave. | un | 1 | 3011.58 | 3011.58
7.3 |  | Esquadrias de Aço ou ferro inclusive ferragens e complementos. Fornecimento e colocação de:
7.3.1 | Composição 0041 | PC01 180x210: porta acústica, 02 folhas de abrir, metálica, com chave, barra anti-pânico, acabamento acompanha cor do revestimento das paredes externas e internas. | un | 5 | 20411.24 | 102056.2
7.3.3 | Composição 0042 | Escada Caracol 18 degraus para acesso ao pavimento superior, completa com guarda-corpo | cj | 1 | 10636.18 | 10636.18
7.3.4 | Composição 0043 | Corrimão em aço galvanizado de Rampa Ø 2" em tubos paralelos, montantes do mesmo material acab. Pint. Eletrostática cor Branco Gelo conforme projeto | m | 23.3 | 574.5 | 13385.85
7.3.5 | Composição 0044 | Corrimão em aço galvanizado de Escada / Circulações Ø 2" em tubos simples acab. Pint. Eletrostática cor Branco Gelo conforme projeto | m | 8.4 | 452.06 | 3797.3
7.4 |  | Esquadrias em Vidro inclusive ferragens e complementos. Fornecimento e colocação de
7.4.1 | Composição 0045 | Pele de vidro 9 - 575x730cm com porta EQ3 240x245cm duas folhas - Tipo Structural Glazing - vidros colados com silicone nos perfis dos quadros de alumínio | cj | 1 | 78447.92 | 78447.92
7.4.2 | Composição 0046 | Box Blindex para chuveiro em L (100 + 100 cm h= 195 cm) com porta de 50 + 50 cm, inclusive ferragens conforme projeto | cj | 1 | 1674.44 | 1674.44
8 |  | RODAPÉS, SOLEIRAS E PEITORIS |  |  |  |  | 6548.14
8.1 | Composição 0047 | Revestimento Cerâmico Porcelanato Portobello 60x60 cortado para 10x60cm - Linha Essencial - Cimento Cinza Bold. Fornecimento e colocação | m | 37.6 | 41.31 | 1553.26
8.2 | Sinapi 101739 | Rodapé em madeira, altura 7cm, fixado com cola e parafusos. Fornecimento e colocação | m | 64.4 | 30.11 | 1939.08
8.3 | Sinapi 98689 | Soleira em granito, largura 15 cm, espessura 2,0 cm. Fornecimento e colocação | m | 2.6 | 92.61 | 240.79
8.4 | Composição 0048 | Soleira em granito, largura 35 cm, espessura 2,0 cm. Fornecimento e colocação | m | 8.3 | 194.91 | 1617.75
8.5 | Composição 0049 | Peitoril linear em granito ou mármore, l = 15cm, comprimento de até 2m, assentado com argamassa 1:6 com aditivo. Fornecimento e colocação | m | 7.6 | 98.51 | 748.68
8.6 | Composição 0050 | Peitoril linear em granito ou mármore, l = 35cm, comprimento de até 2m, assentado com argamassa 1:6 com aditivo. Fornecimento e colocação | m | 2.1 | 213.61 | 448.58
9 |  | PINTURAS |  |  |  |  | 125384.72
9.1 | Sinapi 88485 | Fornecimento e aplicação de fundo selador acrílico em paredes, uma demão | m2 | 691 | 2.28 | 1575.48
9.2 | Sinapi 88497 | Fornecimento, aplicação e lixamento de massa PVA-Látex, aplicação manual em superfícies internas de paredes, duas demãos | m2 | 691 | 17.01 | 11753.91
9.3 | Sinapi 88489 | Fornecimento e aplicação manual de pintura com tinta acrílica em paredes, duas demãos, cores indicadas em projeto | m2 | 691 | 16.15 | 11159.65
9.4 | Sinapi 88484 | Fornecimento e aplicação de fundo selador acrílico em tetos, uma demão | m2 | 798 | 2.66 | 2122.68
9.5 | Sinapi 88496 | Fornecimento, aplicação e lixamento de massa PVA-Látex, aplicação manual em superfícies internas de tetos, duas demãos | m2 | 798 | 27.98 | 22328.04
9.6 | Sinapi 88488 | Fornecimento e aplicação manual de pintura com tinta acrílica em tetos, duas demãos, cores indicadas em projeto | m2 | 798 | 17.87 | 14260.26
9.7 | Sinapi 102494 | 102494 pintura de piso com tinta epóxi, aplicação manual, 2 demãos, incluso primer epóxi | m2 | 88 | 51.08 | 4495.04
9.8 | Sinapi 100721 | Fornecimento e aplicação de pintura com tinta alquídica de fundo (tipo zarcão) pulverizada sobre superfícies metálicas (exceto perfil) executado em obra (por demão). OBS: A área considera 2 demãos | m2 | 266 | 21.26 | 5655.16
9.9 | Sinapi 100741 | Fornecimento e aplicação de pintura com tinta alquídica de acabamento (esmalte sintético acetinado) pulverizada sobre superfícies metálicas (exceto perfil) executado em obra (por demão). OBS: A área considera 2 demãos | m2 | 266 | 20.96 | 5575.36
9.10 | Sinapi 88411 | Fornecimento e aplicação manual de fundo selador acrílico em panos de fachada uma demão | m2 | 938 | 2.45 | 2298.1
9.11 | Sinapi 96131 | Fornecimento e aplicação manual de massa acrílica em panos de fachada, duas demãos | m2 | 938 | 28.09 | 26348.42
9.12 | Sinapi 88416 | Fornecimento e aplicação de manual de pintura com tinta texturizada acrílica em panos de fachada duas demãos nas cores de projeto | m2 | 938 | 18.99 | 17812.62
10 |  | APARELHOS, METAIS E BANCAS DE SANITÁRIOS |  |  |  |  | 6022.2
10.1 | Composição 0051 | Bancadas: Bancada, Saia (h=15cm) e Frontão (h=15cm) Granito Cinza Andorinha (Esp.2cm). Fornecimento e colocação | m2 | 0.55 | 1556.02 | 855.81
10.2 | Composição 0052 | Torneira Com Fechamento Automático Deca Decamatic Eco 1173 De Bancada Cromada. Fornecimento e colocação | un | 1 | 641.93 | 641.93
10.3 | Composição 0053 | Cuba de Embutir Oval Deca cor Branco (Cód.L.59.17) inclusive sifão, válvula e rabichos cromados. Fornecimento e colocação | un | 1 | 384.9 | 384.9
10.4 | Composição 0054 | Válvula de Descarga Hydra Max para Hydra Duo Deca Cromado- Deca; Base Deca. Fornecimento e colocação | un | 1 | 419.92 | 419.92
10.5 | Composição 0055 | Vaso Linha Convencional Deca Vogue Plus código P132 cor Branco 17; completo com assento Slow Close, tubo de ligação, anéis, fixações. Fornecimento e colocação | un | 1 | 1824.48 | 1824.48
10.6 | Composição 0056 | Ducha higiênica com registro linha Link ref. 1984.C.ACT.LNK.BR DECA ou equivalente técnico. Fornecimento e colocação | un | 1 | 391.59 | 391.59
10.8 | Composição 0057 | Chuveiro de Parede Redondo com Tubo Acqua Plus Cromada DECA. Fornecimento e colocação | un | 1 | 675.25 | 675.25
10.9 | Composição 0058 | Espelho cristal espessura 4mm, com moldura em alumínio e compensado 6mm plastificado colado. Fornecimento e colocação | m2 | 1 | 828.32 | 828.32
11 |  | LIMPEZA E VERIFICAÇÃO FINAL |  |  |  |  | 7865.91
11.1 | Composição 0059 | Limpeza geral de todos os elementos que compõem a obra, em todos os compartimentos envolvidos pela mesma, procedendo-se ainda a verificação de funcionamento dos equipamentos instalados | m2 | 729 | 10.79 | 7865.91
12 |  | INSTALAÇÕES PREDIAIS E MECÂNICAS |  |  |  |  | 900900.77
12.1 |  | Instalações Elétricas. Fornecimento e colocação de:
12.1.1 | Sinapi 95802 | Caixas de passagem em liga de alumínio (conduletes) dotadas de tampas com fixação por parafusos e vedação por junta de PVC com tampas cegas ou apropriadas para tomadas 2P+T-10A ou 20A ou interruptores, conforme a instalação a que se destinam. Ref.: Wetzel, ELECON, DAISA ou equivalente técnico. | un | 12 | 41.54 | 498.48
12.1.2 | Sinapi 91940 | Caixa de passagem 4''x2''. | un | 43 | 13.64 | 586.52
12.1.3 | Sinapi 91943 | Caixa de passagem 4''x4''. | un | 4 | 17.96 | 71.84
12.1.4 | Composição 0101 | Caixa embutida no piso, em aço galvanizado estampado, 4"x2" ou 4”x4”, conforme o caso. Com espelho em latão escovado com tampa rosqueada, incluindo parafusos niquelados. | un | 5 | 195.15 | 975.75
12.1.5 | Composição 0102 | Eletrocalha padronizada 150 x 100 mm, tipo “U”, perfurada, fabricada em chapa de aço dobrada, acabamento pré-zincado, com tampa de encaixe, seções de 3,00m, incluindo todos os acessórios, miudezas, derivações para eletrodutos ou perfilados e peças de conexão, todos originais de fábrica e do mesmo fabricante, dimensões conforme projeto. Ref.: MARVITEC, MEGA, MOPA, SISA, THOMEU ou equivalente técnico. | m | 62 | 184.12 | 11415.44
12.1.6 | Composição 0103 | Perfilado, perfurado 38 x 38 mm, fabricado em chapa de aço dobrada, acabamento pré-zincado, com tampa de encaixe, seções de 3,00m, incluindo todos os acessórios, miudezas, derivações para eletrodutos e peças de conexão, todos originais de fábrica e do mesmo fabricante, dimensões 38x38mm. Ref.: MARVITEC, MEGA, MOPA, SISA, THOMEU ou equivalente técnico. | m | 230 | 46.99 | 10807.7
12.1.7 | Sinapi 91953 | Interruptor simples, uma seção, para montagem em caixa 4"x2", incluindo os acessórios necessários. | un | 8 | 24.06 | 192.48
12.1.8 | Sinapi 91955 | Interruptor Three-way, para montagem em caixa 4"x2", incluindo os acessórios necessários. | un | 1 | 29.69 | 29.69
12.1.9 | Composição 0104 | QTNE-TE-01 | un | 1 | 1556.91 | 1556.91
12.1.10 | Composição 0105 | QTNE-TE-02 | un | 1 | 1630.8 | 1630.8
12.1.11 | Composição 0106 | QTNE-TE-03 | un | 1 | 1653.03 | 1653.03
12.1.12 | Composição 0107 | QTEE-TE-01 | un | 1 | 1574.31 | 1574.31
12.1.13 | Composição 0108 | QDG-TE | un | 1 | 2666.58 | 2666.58
12.1.14 | Composição 0109 | QGBT-NE | un | 1 | 39978.62 | 39978.62
12.1.15 | Composição 0110 | QGBT-EE | un | 1 | 3763.44 | 3763.44
12.1.16 | Composição 0111 | Quadro de transferência automática | un | 1 | 53735.35 | 53735.35
12.1.17 | Composição 0112 | QFAC-08 | un | 1 | 4845.8 | 4845.8
12.1.18 | Composição 0113 | QTNE-1P04 | un | 1 | 3051.55 | 3051.55
12.1.19 | Composição 0114 | LTE1 - Luminária tipo arandela, com lâmpada BULBOLED E27 de 10W - bivolt. Ref.: KUBE W2 (LUMINI) ou equivalente técnico; | un | 2 | 1063.81 | 2127.62
12.1.20 | Composição 0115 | LE1 - Unidade autônoma para iluminação de emergência, com LEDs brancos de alta intensidade, fluxo luminoso de 600 lumens, potência de 4W, bivolt, instalação de sobrepor, bateria Ni-Cd 3,6V 600mAh, autonomia de 2horas, led indicativo de aparelho ligado, IP20, corpo em ABS antichama, botão de teste, fixada com buchas de nylon e parafusos niquelados. Ref.: SEGURIMAX cód. 25682 ou equivalente técnico; | un | 2 | 183.42 | 366.84
12.1.21 | Composição 0116 | LE2 - Unidade autônoma para iluminação de emergência, com dois faróis de orientáveis, com LEDs brancos de alta intensidade, fluxo luminoso de 1200 lumens, bivolt, instalação de sobrepor, bateria Gel selada 6V/4Ah, autonomia de 2horas, led indicativo de aparelho ligado, IP20, corpo em ABS antichama, botão de teste, fixada com buchas de nylon e parafusos niquelados. Ref.: SEGURIMAX cód. 24707 ou equivalente técnico; | un | 3 | 210.59 | 631.77
12.1.22 | Composição 0117 | LE3 - Luminária para sinalização de emergência indicando SAÍDA com Dupla Face, verde, com adesivo, dimensões padronizadas, conforme projeto. Fluxo luminoso de 30 lumens, com 5 LEDs brancos, autonomia de 3 horas, bivolt, bateria Ni-Cd Recarregável 3,6V 300 mAh, IP20, visor em acrílico, com botão de teste. Ref.: SEGURIMAX modelo 25327 ou equivalente técnico. | un | 7 | 123.39 | 863.73
12.1.23 | Sinapi 91996 | Conjunto completo de 1 Tomada 2P+T, 10A, posto horizontal, 4''x2'' | un | 35 | 28.53 | 998.55
12.1.24 | Composição 0118 | Conjunto completo de 1 Tomada 2P+T, 10A, em caixa 4"x2" embutida no piso | un | 5 | 74.48 | 372.4
12.1.25 | Sinapi 92004 | Conjunto completo de 2 Tomadas 2P+T, 10A, postos horizontais, 4''x2'' | un | 3 | 47 | 141
12.1.26 | Composição 0119 | Ponto de força em condulete para alimentação de unidade condensadora / evaporadora. | un | 5 | 470.88 | 2354.4
12.1.27 | Composição 0120 | Ponto de força em caixa de passagem 4"x4" para alimentação de unidade condensadora / evaporadora. | un | 1 | 700.34 | 700.34
12.1.28 | Composição 0121 | Eletrodutos, curvas e luvas, em aço carbono, galvanizado a fogo, rosca (NBR 8133), conforme a norma NBR 5624, pintados na cor cinza escuro. Ref.: TUPER, APOLO, ELECON ou equivalente técnico. Ø 3/4" | m | 55 | 31.58 | 1736.9
12.1.29 | Composição 0122 | Eletrodutos, curvas e luvas, em aço carbono, galvanizado a fogo, rosca (NBR 8133), conforme a norma NBR 5624, pintados na cor cinza escuro. Ref.: TUPER, APOLO, ELECON ou equivalente técnico. Ø 1.1/4" | m | 30 | 60.34 | 1810.2
12.1.30 | Composição 0123 | Eletrodutos, curvas e luvas, em aço carbono, galvanizado a fogo, rosca (NBR 8133), conforme a norma NBR 5624, pintados na cor cinza escuro. Ref.: TUPER, APOLO, ELECON ou equivalente técnico. Ø 2" | m | 12 | 91.6 | 1099.2
12.1.31 | Composição 0124 | Eletrodutos, curvas e luvas, em aço carbono, galvanizado a fogo, rosca (NBR 8133), conforme a norma NBR 5624, pintados na cor cinza escuro. Ref.: TUPER, APOLO, ELECON ou equivalente técnico. Ø 4" | m | 20 | 201.21 | 4024.2
12.1.32 | Composição 0125 | Eletrodutos, curvas e luvas, em PVC rígido (preto), classe B, antichama, com conexões roscáveis, conforme a norma NBR-6150, para serem utilizados em instalações embutidas em lajes, paredes ou pisos. Ref.: Tigre, Amanco, KRONA ou equivalente técnico. Ø 3/4" | m | 165 | 19.89 | 3281.85
12.1.33 | Sinapi 97667 | Eletroduto em PEAD corrugado. Ref.: KANAFLEX ou equivalente técnico Ø 1.1/2" | m | 17 | 8.96 | 152.32
12.1.34 | Sinapi 97668 | Eletroduto em PEAD corrugado. Ref.: KANAFLEX ou equivalente técnico Ø 2" | m | 27 | 12.8 | 345.6
12.1.35 | Sinapi 91926 | Cabo flexível em cobre com isolamento em PVC antichama, classe de tensão 750V, conforme NBR NM 243-3 e NBR 5410, Ref.: Superastic Flex da PRYSMIAN ou equivalente técnico: 2,5mm² | m | 2883 | 3.87 | 11157.21
12.1.36 | Sinapi 91928 | Cabo flexível em cobre com isolamento em PVC antichama, classe de tensão 750V, conforme NBR NM 243-3 e NBR 5410, Ref.: Superastic Flex da PRYSMIAN ou equivalente técnico: 4mm² | m | 628 | 5.99 | 3761.72
12.1.37 | Sinapi 91933 | Cabo em cobre com isolamento e cobertura em EPR antichama, classe de tensão 0,6/1KV, temp. 90ºC, conforme NBR 6880, NBR 7288 e NBR 5410. Ref.: Sintenax Flex da PRYSMIAN ou equivalente técnico: 10mm² | m | 550 | 14.51 | 7980.5
12.1.38 | Sinapi 91935 | Cabo em cobre com isolamento e cobertura em EPR antichama, classe de tensão 0,6/1KV, temp. 90ºC, conforme NBR 6880, NBR 7288 e NBR 5410. Ref.: Sintenax Flex da PRYSMIAN ou equivalente técnico: 16mm² | m | 175 | 22.79 | 3988.25
12.1.39 | Sinapi 92984 | Cabo em cobre com isolamento e cobertura em EPR antichama, classe de tensão 0,6/1KV, temp. 90ºC, conforme NBR 6880, NBR 7288 e NBR 5410. Ref.: Sintenax Flex da PRYSMIAN ou equivalente técnico: 25mm² | m | 1500 | 26.28 | 39420
12.1.40 | Sinapi 92986 | Cabo em cobre com isolamento e cobertura em EPR antichama, classe de tensão 0,6/1KV, temp. 90ºC, conforme NBR 6880, NBR 7288 e NBR 5410. Ref.: Sintenax Flex da PRYSMIAN ou equivalente técnico: 35mm² | m | 800 | 36.45 | 29160
12.1.41 | Sinapi 92994 | Cabo em cobre com isolamento e cobertura em EPR antichama, classe de tensão 0,6/1KV, temp. 90ºC, conforme NBR 6880, NBR 7288 e NBR 5410. Ref.: Sintenax Flex da PRYSMIAN ou equivalente técnico: 120mm² | m | 300 | 123.76 | 37128
12.1.42 | Sinapi 93000 | Cabo em cobre com isolamento e cobertura em EPR antichama, classe de tensão 0,6/1KV, temp. 90ºC, conforme NBR 6880, NBR 7288 e NBR 5410. Ref.: Sintenax Flex da PRYSMIAN ou equivalente técnico: 240mm² | m | 1200 | 243.24 | 291888
12.1.43 | Sinapi 91927 | Cabo em cobre com isolamento e cobertura em PVC antichama, classe de tensão 0,6/1KV, temp. 90ºC, conforme NBR 6880, NBR 7288 e NBR 5410. Ref.: Sintenax Flex da PRYSMIAN ou equivalente técnico: 2,5mm² | m | 40 | 4.35 | 174
12.1.44 | Sinapi 91929 | Cabo em cobre com isolamento e cobertura em PVC antichama, classe de tensão 0,6/1KV, temp. 90ºC, conforme NBR 6880, NBR 7288 e NBR 5410. Ref.: Sintenax Flex da PRYSMIAN ou equivalente técnico: 4mm² | m | 15 | 6.42 | 96.3
12.1.45 | Sinapi 91931 | Cabo em cobre com isolamento e cobertura em PVC antichama, classe de tensão 0,6/1KV, temp. 90ºC, conforme NBR 6880, NBR 7288 e NBR 5410. Ref.: Sintenax Flex da PRYSMIAN ou equivalente técnico: 6mm² | m | 250 | 9.07 | 2267.5
12.1.46 | Composição 0126 | Mão de obra para instalação de Transformador de potência "GEAFOL" a seco, encapsulado em resina de 500kVA | cj | 1 | 6303.59 | 6303.59
12.1.47 | Sinapi 93358 | Escavação manual de vala com profundidade menor ou igual a 1,30 m | m3 | 44 | 61 | 2684
12.1.48 | Sinapi 96995 | Reaterro manual apiloado com soquete | m3 | 44 | 36.98 | 1627.12
12.1.49 | Sinapi 100973 | Carga, manobra e descarga de solos e materiais granulares em caminhão basculante 6 m³ - carga com pá carregadeira (caçamba de 1,7 a 2,8 m³ / 128 hp) e descarga livre | t | 20 | 7.85 | 157
12.1.50 | Sinapi 97918 | Transporte com caminhão basculante de 6 m³, em via urbana pavimentada, dmt até 30 km | txkm | 600 | 1.74 | 1044
12.1.51 | Composição 0127 | Certificações, Testes e verificações gerais dos sistemas executados com emissão de relatório de comissionamento, conforme Memorial Descritivo. | cj | 1 | 9320.88 | 9320.88
12.2 |  | Instalações de Esgoto e Águas Pluviais. Fornecimento e colocação de:
12.2.1 | Composição 0201 | Tubo de PVC rígido tipo esgoto, série R, inclusive conexões, apoios, suportes e fixações Ø 40 mm | m | 6 | 28.83 | 172.98
12.2.2 | Composição 0202 | Tubo de PVC rígido tipo esgoto, série R, inclusive conexões, apoios, suportes e fixações Ø 50 mm | m | 3 | 40.57 | 121.71
12.2.3 | Composição 0203 | Tubo de PVC rígido tipo esgoto, série R, inclusive conexões, apoios, suportes e fixações Ø 75 mm | m | 27 | 61.69 | 1665.63
12.2.4 | Composição 0204 | Tubo de PVC rígido tipo esgoto, série R, inclusive conexões, apoios, suportes e fixações Ø 100 mm | m | 42 | 100.65 | 4227.3
12.2.5 | Composição 0205 | Tubo de PVC rígido tipo esgoto, série R, inclusive conexões, apoios, suportes e fixações Ø 150 mm | m | 144 | 180.2 | 25948.8
12.2.6 | Sinapi 104326 | Ralo Quadrado PVC 100x53x40mm Porta Grelha e Grelha Quadrada Branca PVC 100mm | un | 1 | 16.86 | 16.86
12.2.7 | Sinapi 89708 | Ralo Sifonado PVC 150x185x75mm Porta Grelha e Grelha Redonda PVC 150mm | un | 2 | 88.14 | 176.28
12.2.8 | Composição 0206 | Grelha Ralo tipo Hemisférico (Abacaxi) em ferro fundido Ø 100 mm | un | 15 | 43.67 | 655.05
12.2.9 | Composição 0207 | Caixa de Inspeção executada em alvenaria de blocos ou tijolos maciços, emboçada e impermeabilizada internamente, dimensões úteis internas 600x600mm, profundidade conforme projeto, com tampa de concreto armado. | un | 2 | 544.38 | 1088.76
12.2.10 | Composição 0208 | Caixa sifonada pequena Ø 300mm (CSP) com tampão circular de ferro fundido. | un | 1 | 422.86 | 422.86
12.2.11 | Sinapi 93358 | Escavação manual de vala com profundidade menor ou igual a 1,30 m | m3 | 109 | 61 | 6649
| Sinapi 96995 | Reaterro manual apiloado com soquete | m3 | 109 | 36.98 | 4030.82
12.2.12 | Sinapi 100973 | Carga, manobra e descarga de solos e materiais granulares em caminhão basculante 6 m³ - carga com pá carregadeira (caçamba de 1,7 a 2,8 m³ / 128 hp) e descarga livre | t | 49 | 7.85 | 384.65
12.2.13 | Sinapi 97918 | Transporte com caminhão basculante de 6 m³, em via urbana pavimentada, dmt até 30 km | txkm | 1470 | 1.74 | 2557.8
12.2.14 | Composição 0209 | Ligação a rede pública de esgoto sanitário incluindo trâmites junto a concessionária local e obtenção das licenças exigíveis | un | 1 | 2826.26 | 2826.26
12.2.15 | Composição 0210 | Ligação a rede pública de drenagem incluindo trâmites junto a concessionária local e obtenção das licenças exigíveis | un | 1 | 10879.47 | 10879.47
12.3 |  | Instalações Hidráulicas. Fornecimento e colocação de:
12.3.1 | Composição 0301 | Tubo PVC rígido, soldável (marrom), incluindo todos os produtos necessários a instalação, tais como: solução limpadora, lixa e adesivo. Ø 25 mm | m | 3 | 16.86 | 50.58
12.3.2 | Composição 0302 | Tubo PVC rígido, soldável (marrom), incluindo todos os produtos necessários a instalação, tais como: solução limpadora, lixa e adesivo. Ø 32 mm | m | 36 | 20.39 | 734.04
12.3.3 | Composição 0303 | Tubo PVC rígido, soldável (marrom), incluindo todos os produtos necessários a instalação, tais como: solução limpadora, lixa e adesivo. Ø 50 mm | m | 6 | 29.94 | 179.64
12.3.4 | Composição 0304 | Tubo CPVC, soldável, incluindo todos os produtos necessários a instalação, tais como: solução limpadora, lixa e adesivo. Ø 22 mm | m | 12 | 39.13 | 469.56
12.3.5 | Sinapi 94495 | Registro de gaveta em latão acabamento bruto. Ø 1" | un | 1 | 45.37 | 45.37
12.3.6 | Sinapi 89353 | Registro de gaveta em latão acabamento bruto. Ø 3/4" | un | 1 | 29.42 | 29.42
12.3.7 | Sinapi 89987 | Registro de gaveta em latão acabamento cromado Ø 3/4" | un | 2 | 69.69 | 139.38
12.3.8 | Sinapi 89985 | Registro de pressão, para chuveiro, em latão, acabamento cromado. Ø 3/4" | un | 2 | 66.24 | 132.48
12.3.9 | Composição 0305 | Caixa subterrânea em blocos de concreto 14x19x29cm com tampão articulado de ferro fundido com caixilho (Classe A-15) | un | 1 | 741.84 | 741.84
12.3.10 | Sinapi 93358 | Escavação manual de vala com profundidade menor ou igual a 1,30 m | m3 | 18 | 61 | 1098
12.3.11 | Sinapi 96995 | Reaterro manual apiloado com soquete | m3 | 18 | 36.98 | 665.64
12.3.12 | Sinapi 100973 | Carga, manobra e descarga de solos e materiais granulares em caminhão basculante 6 m³ - carga com pá carregadeira (caçamba de 1,7 a 2,8 m³ / 128 hp) e descarga livre | t | 8 | 7.85 | 62.8
12.3.13 | Sinapi 97918 | Transporte com caminhão basculante de 6 m³, em via urbana pavimentada, dmt até 30 km | txkm | 240 | 1.74 | 417.6
12.4 |  | Instalações de Dados e Voz. Fornecimento e colocação de:
12.4.1 | Sinapi 98297 | Cabo UTP Categoria 6, formado por 4 pares de condutores sólidos de cobre nu, 23 AWG, trançados, reunidos dois a dois, isolados por composto especial em polietileno de alta densidade com diâmetro nominal 1.0mm. Ref.: FURUKAWA - GIGALAN CAT6, SEI BRASIL, INTELBRAS ou equivalente técnico | m | 150 | 9.23 | 1384.5
12.4.2 | Composição 0401 | Eletrodutos, curvas e luvas, em PVC rígido (preto), classe B, antichama, com conexões roscáveis, conforme a norma NBR-6150. Ref.: Tigre, Amanco, KRONA ou equivalente técnico. Ø 1" | m | 60 | 26.35 | 1581
12.4.3 | Composição 0402 | Eletrodutos, curvas e luvas, em aço carbono, galvanizado a fogo, rosca (NBR 8133), conforme a norma NBR 5624, pintados na cor cinza escuro. Ref.: TUPER, APOLO, ELECON ou equivalente técnico. Ø 1" | m | 40 | 38.75 | 1550
12.4.4 | Sinapi 97667 | Eletrodutos flexíveis corrugados, em PEAD, na cor preta, conforme as normas NBR 15715, para serem utilizados em instalações subterrâneas. Ref.: KANAFLEX, ELECON, POLIERG ou equivalente técnico. Ø 1.1/2" | m | 7 | 8.96 | 62.72
12.4.5 | Sinapi 95802 | Caixas de passagem em liga de alumínio (conduletes) dotadas de tampas com fixação por parafusos e vedação por junta de PVC com tampas cegas ou tampas apropriadas para plugue fêmea RJ45 ou RJ11 conforme a instalação a que se destinam. Ref.: Wetzel, ELECON, DAISA ou equivalente técnico. | un | 19 | 41.54 | 789.26
12.4.6 | Composição 0403 | Caixas de passagem em PVC com dimensões 4”x2” ou 4”x4”, com tampas cegas ou espelhos apropriados para um ou dois plugues fêmeas RJ45, conforme o caso. Ref.: TIGRE, AMANCO, KRONA ou equivalente técnico. | un | 10 | 49.37 | 493.7
12.4.7 | Composição 0404 | Caixa de passagem em alumínio 150x150x100mm. Ref.: WETZEL | un | 4 | 85.28 | 341.12
12.4.8 | Composição 0405 | Caixa de passagem em liga de alumínio, formato redondo Ø100mm. Ref.: WETZEL mod. CPT-10 ou equivalente técnico | un | 2 | 46.66 | 93.32
12.4.9 | Composição 0406 | Caixa embutida no piso, em aço galvanizado estampado, 4"x2" ou 4”x4”, conforme o caso. Com espelho em latão escovado com tampa rosqueada, incluindo parafusos niquelados. Com uma tomada RJ45. Ref.: Wetzel, ELECON, DAISA ou equivalente técnico | un | 5 | 195.15 | 975.75
12.4.10 | Composição 0407 | Ponto de rede para instalar em caixa 4"x2" com conector fêmea RJ45 CAT.6A incluindo espelho e todos os acessórios necessários. | un | 8 | 327.66 | 2621.28
12.4.11 | Composição 0408 | Ponto de rede para instalar em condulete com conector fêmea RJ45 CAT.6A incluindo espelho e todos os acessórios necessários. | un | 2 | 340.8 | 681.6
12.4.12 | Composição 0409 | Ponto de rede para instalar em caixa de piso com conector fêmea RJ45 CAT.6A incluindo todos os acessórios necessários. | un | 5 | 375.63 | 1878.15
12.4.13 | Composição 0410 | Eletrocalha padronizada 100 x 100 mm, tipo “U”, perfurada, fabricada em chapa de aço dobrada, acabamento pré-zincado, com tampa de encaixe, seções de 3,00m, incluindo todos os acessórios, miudezas, derivações para eletrodutos ou perfilados e peças de conexão, todos originais de fábrica e do mesmo fabricante, dimensões conforme projeto. Ref.: MARVITEC, MEGA, MOPA, SISA ou THOMEU. | m | 60 | 133.77 | 8026.2
12.4.14 | Composição 0411 | Rack fechado, de parede, 60x60cm, com altura de 12U / Porta frontal em vidro e fecho com chave / Tampas laterais removíveis / Longarinas verticais com furação 1/2U para fixação de equipamentos e acessórios através de porca “gaiola” / Numeração dos U's nas longarinas verticais frontais e traseiras / Entrada e saída de cabos pela parte superior e inferior / Fornecido com kit de ventiladores / Fabricado em chapa de aço tratada e pintada a pó na cor preta Normas aplicáveis: ANSI/TIA-569-C e EIA-ECA-310-E. Ref.: FURUKAWA modelo ENTERPRISE, INTELBRÁS, WOMER ou equivalente técnico | un | 1 | 3452.32 | 3452.32
12.4.15 | Composição 0412 | Câmeras Externas BULLET: Resolução Full HD – 4 megapixels / Lente de 2.7 a 12 mm motorizado / Compressão de vídeo H.265 / IR inteligente com alcance de 50 metros / Índice de proteção IP67 / Suporte a PoE Compatível com INTELBRAS Cloud / Função WDR (120 dB). Ref.: INTELBRÁS modelo VIP 5450 Z, SENSORMATIC, BOSCH ou equivalente técnico | un | 6 | 2245.32 | 13471.92
12.4.16 | Composição 0413 | Câmeras Internas Speed Dome: Resolução Full HD (2 MP) / Zoom óptico 12x / Zoom digital 16x / Suporte a PoE+ Entradas/saídas de alarme: 2/1 / IP66, IK10 / ONVIF perfil S / INTELBRAS DDNS. Ref.: INTELBRÁS modelo VIP E5232 I, SENSORMATIC, BOSCH ou equivalente técnico | un | 2 | 7212.86 | 14425.72
12.4.17 | Composição 0414 | Mão de obra de instalação de Aparelho de acesso a rede sem fio Wireless (dentro de edificações); | un | 7 | 212.96 | 1490.72
12.4.18 | Sinapi 93358 | Escavação manual de vala com profundidade menor ou igual a 1,30 m | m3 | 27 | 61 | 1647
12.4.19 | Sinapi 96995 | Reaterro manual apiloado com soquete | m3 | 27 | 36.98 | 998.46
12.4.20 | Sinapi 100973 | Carga, manobra e descarga de solos e materiais granulares em caminhão basculante 6 m³ - carga com pá carregadeira (caçamba de 1,7 a 2,8 m³ / 128 hp) e descarga livre | t | 12 | 7.85 | 94.2
12.4.21 | Sinapi 97918 | Transporte com caminhão basculante de 6 m³, em via urbana pavimentada, dmt até 30 km | txkm | 360 | 1.74 | 626.4
12.5 |  | Instalações de Prevenção e Combate à Incêndio. Fornecimento e colocação de:
12.5.1 | Composição 0501 | Tubo de aço carbono, galvanizado a fogo, com costura RIR, 150 Lbs, conforme NBR5580 Ø 2.1/2", inclusive conexões, emendas, suportes e fixações | m | 4 | 260.66 | 1042.64
12.5.2 | Composição 0502 | Abrigo para mangueiras de incêndio e hidrante, fabricado em chapa de aço #20, acabamento em pintura eletrostática na cor vermelho segurança, de sobrepor, dimensões de 600x900x300mm. Porta com visor, placa com inscrição INCÊNDIO e trinco. Válvula de gaveta, para hidrante, angular 45º, latão, classe 150, Ø2 1/2". Com cesto tipo meia lua interno para as mangueiras, adaptador Storz (rosca fêmea) Ø2.1/2", redução Storz giratória Ø2.1/2" x Ø1.1/2, tampão Storz com corrente Ø1.1/2", chave para engate rápido (Storz) Ø1.1/2" e Ø2.1/2", 2 mangueiras de nylon revestidas com borracha 15m x Ø1.1/2 com união engante rápido Ø1.1/2 nas extremidades. | un | 1 | 2055.28 | 2055.28
12.5.3 | Composição 0503 | Extintor portátil de incêndio, classe ABC, carga de 6 Kg, capacidade extintora: 2A:20B:C, certificado no INMETRO. | un | 4 | 268.37 | 1073.48
12.5.4 | Composição 0504 | Sistema de alarme manual de incêndio, conforme exigido pelo CBMERJ, composto por 1 acionador manual, 1 Avisador sonoro/visual, rede de eletrodutos e cabos para instalação do sistema. | un | 1 | 1169.14 | 1169.14
12.5.5 | Composição 0505 | Placas de sinalização de emergência, fabricadas em material não propagante a chama e com baixa emissão de fumaça. Conforme NBR16820:2020: Código A5 - Cuidado, Risco de Choque Elétrico | un | 5 | 117.09 | 585.45
12.5.6 | Composição 0506 | Placas de sinalização de emergência, fabricadas em material não propagante a chama e com baixa emissão de fumaça. Conforme NBR16820:2020: Código E1 - Alarme sonoro 179x179mm | un | 1 | 50.74 | 50.74
12.5.7 | Composição 0507 | Placas de sinalização de emergência, fabricadas em material não propagante a chama e com baixa emissão de fumaça. Conforme NBR16820:2020: Código E2 - Com. manual de alarme 179x179mm | un | 1 | 50.74 | 50.74
12.5.8 | Composição 0508 | Placas de sinalização de emergência, fabricadas em material não propagante a chama e com baixa emissão de fumaça. Conforme NBR16820:2020: Código E5 - Extintor de Incêndio 179x179mm | un | 4 | 50.74 | 202.96
12.5.9 | Composição 0509 | Placas de sinalização de emergência, fabricadas em material não propagante a chama e com baixa emissão de fumaça. Conforme NBR16820:2020: Código E8 - Abrigo mang. e hidrante 179x179mm | un | 1 | 50.74 | 50.74
12.5.10 | Composição 0510 | Placas de sinalização de emergência, fabricadas em material não propagante a chama e com baixa emissão de fumaça. Conforme NBR16820:2020: Código S1- Saída de Emergência 126x253mm | un | 1 | 50.27 | 50.27
12.5.11 | Composição 0511 | Placas de sinalização de emergência, fabricadas em material não propagante a chama e com baixa emissão de fumaça. Conforme NBR16820:2020: Código S2- Saída de Emergência 126x253mm | un | 2 | 50.27 | 100.54
12.5.12 | Composição 0512 | Placas de sinalização de emergência, fabricadas em material não propagante a chama e com baixa emissão de fumaça. Conforme NBR16820:2020:Código S3- Saída de Emergência 126x253mm | un | 5 | 50.27 | 251.35
12.5.13 | Composição 0513 | Placas de sinalização de emergência, fabricadas em material não propagante a chama e com baixa emissão de fumaça. Conforme NBR16820:2020: Código S8- Saída de Emergência 126x253mm | un | 2 | 50.27 | 100.54
12.5.14 | Composição 0514 | Placas de sinalização de emergência, fabricadas em material não propagante a chama e com baixa emissão de fumaça. Conforme NBR16820:2020: Código S9- Saída de Emergência 126x253mm | un | 1 | 50.27 | 50.27
12.5.15 | Composição 0515 | Placas de sinalização de emergência, fabricadas em material não propagante a chama e com baixa emissão de fumaça. Conforme NBR16820:2020: Código S10- Saída de Emergência 126x253mm | un | 1 | 50.27 | 50.27
12.5.16 | Composição 0516 | Placas de sinalização de emergência, fabricadas em material não propagante a chama e com baixa emissão de fumaça. Conforme NBR16820:2020:Código S11- Saída de Emergência 126x253mm | un | 1 | 50.27 | 50.27
12.5.17 | Composição 0517 | Sinalização de solo para equipamentos de combate a incêndio (hidrantes e extintores), fundo vermelho (0,70m x 0,70m), borda amarela (L=0,15m) | un | 1 | 57.41 | 57.41
12.5.18 | Composição 0518 | Sinalização de solo para equipamentos de combate a incêndio (hidrantes e extintores), fundo cor do piso (0,60m x 0,60m) faixa vermelha (L=0,10m), borda amarela (L=0,10m) | un | 4 | 26.06 | 104.24
12.6 |  | Instalações de Detecção e Alarme contra incêndio. Fornecimento e colocação de:
12.6.1 | Composição 0601 | Cabo próprio para sistema de detecção, blindado, classe 600V, com 3 condutores em cobre eletrolítico, têmpera mole, classe I, isolação em PVC/A – 70°C, antichama, torcidos paralelamente, com fita separadora de poliéster, blindagem com fita de poliéster aluminizada, com condutor “dreno” de cobre estanhado (encordoado), com cobertura de PVC/E classe 105°C antichama. | m | 100 | 10.34 | 1034
12.6.2 | Composição 0125 | Eletroduto em PVC rígido, antichama, roscável, classe B, cor preta (NBR-15465),incluindo curvas, luvas, buchas e arruelas. Ref.: TIGRE ou equivalente técnico Ø 3/4" | m | 15 | 19.89 | 298.35
12.6.3 | Composição 0121 | Eletrodutos, curvas e luvas, em aço carbono, galvanizado a fogo, rosca (NBR 8133), conforme a norma NBR 5624, pintados na cor cinza escuro. Ref.: TUPER, APOLO, ELECON ou equivalente técnico. Ø 3/4" | m | 70 | 31.58 | 2210.6
12.6.4 | Sinapi 91839 | Eletroduto em PEAD corrugado. Ref.: KANAFLEX ou equivalente técnico Ø 1" | m | 7 | 10.38 | 72.66
12.6.5 | Sinapi 95802 | Caixa de passagem ou ligação tipo "Condulete", fabricada em alumínio silício, com tampa aparafusada, com juntas de vedação em PVC, conexões roscáveis, atendendo aos diversos tipos padronizados, conforme projeto. | un | 16 | 41.54 | 664.64
12.6.6 | Composição 0404 | Caixa de passagem em alumínio 150x150x100mm. Ref.: WETZEL | un | 4 | 85.28 | 341.12
12.6.7 | Composição 0405 | Caixa de passagem em liga de alumínio, formato redondo Ø100mm. Ref.: WETZEL mod. CPT-10 ou equivalente técnico | un | 13 | 46.66 | 606.58
12.6.8 | Composição 0602 | Detector Óptico de Fumaça endereçável. (ver especificações no memorial descrito) | un | 13 | 161.02 | 2093.26
12.6.9 | Composição 0603 | Avisador audiovisual endereçável (ver especificações no memorial descrito) | un | 1 | 201.56 | 201.56
12.6.10 | Composição 0604 | Acionador manual endereçável. (ver especificações no memorial descrito) | un | 1 | 213.02 | 213.02
12.7 |  | Instalações de SPDA e Aterramento. Fornecimento e colocação de:
12.7.1 | Sinapi 96972 | Cordoalha de cobre nu, seção 25mm², conforme NBR 6524 | m | 15 | 44.45 | 666.75
12.7.2 | Sinapi 96974 | Cordoalha de cobre nu, seção 50mm², conforme NBR 6524 | m | 8 | 78.52 | 628.16
12.7.3 | Sinapi 96975 | Cordoalha de cobre nu, seção 70mm², conforme NBR 6524 | m | 60 | 98.67 | 5920.2
12.7.4 | Composição 0701 | Barra chata de cobre com seção retangular 3/4" x 3/16" | m | 355 | 210.78 | 74826.9
12.7.5 | Composição 0702 | Caixa de equalização de potencial 200x200x100mm | un | 1 | 320.25 | 320.25
12.7.6 | Composição 0703 | Poço de inspeção 40x40x40 com haste de aço cobreado de 16mm x 2400mm | un | 7 | 240.03 | 1680.21
12.7.7 | Sinapi 93358 | Escavação manual de vala com profundidade menor ou igual a 1,30 m | m3 | 12 | 61 | 732
12.7.8 | Sinapi 96995 | Reaterro manual apiloado com soquete | m3 | 12 | 36.98 | 443.76
12.7.9 | Sinapi 100973 | Carga, manobra e descarga de solos e materiais granulares em caminhão basculante 6 m³ - carga com pá carregadeira (caçamba de 1,7 a 2,8 m³ / 128 hp) e descarga livre | t | 6 | 7.85 | 47.1
12.7.10 | Sinapi 97918 | Transporte com caminhão basculante de 6 m³, em via urbana pavimentada, dmt até 30 km | txkm | 180 | 1.74 | 313.2
12.7.11 | Sinapi 101570 | Escoramento de vala, tipo pontaleteamento, com profundidade de 0 a 1,5 m, largura menor que 1,5 m | m | 80 | 18.85 | 1508
12.8 |  | Instalações Ar Condicionado Central - OBRAS CIVIS. Fornecimento e colocação de:
12.8.1 | Sinapi 93572 | Encarregado geral de obras com encargos complementares | h | 3 | 4282.68 | 12848.04
12.8.2 | Sinapi 93567 | Engenheiro civil de obra pleno com encargos complementares | h | 3 | 18110.36 | 54331.08
12.8.3 | Sinapi 96556 | Concretagem de sapatas, fck 30 MPa, com uso de jerica lançamento, adensamento e acabamento (bases de suportação e nivelamento das unidades condensadoras) | m3 | 0.1 | 800.05 | 80.01
12.8.4 | Sinapi 96541 | Fabricação, montagem e desmontagem de fôrma para sapata, em chapa de madeira compensada resinada, e=17 mm, 4 utilizações. (bases de suportação e nivelamento das unidades condensadoras) | m2 | 0.75143 | 178.85 | 134.39
12.8.5 | Sinapi 96547 | Armação de bloco, viga baldrame ou sapata utilizando aço ca-50 de 12,5 mm - montagem. (bases de suportação e nivelamento das unidades condensadoras) | kg | 8 | 12.65 | 101.2
12.8.6 | Sinapi 97622 | demolição de alvenaria de bloco furado, de forma manual, sem reaproveitamento | m3 | 0.3 | 40.67 | 12.2
|  | SUBTOTAL DAS OBRAS CIVIS |  |  |  |  | 3835028.85
|  | BDI CALCULADO SEGUNDO INSTRUÇÕES DO ACÓRDÃO 2622/2013 DO TCU (26,63%) |  |  |  |  | 1021268.1828
|  | SUBTOTAL DAS OBRAS CIVIS COM BDI CALCULADO SEGUNDO INSTRUÇÕES DO ACÓRDÃO 2622/2013 DO TCU (26,63%) |  |  |  |  | 4856297.0328
13 |  | EQUIPAMENTOS RELEVANTES |  |  |  |  | 2019425.22
13.1 |  | Mobiliário / Equipamentos Teatro. Fornecimento e instalação de:
13.1.1 | Proposta | Poltrona para auditório com braços em fila. Estrutura em aço: com tratamento de superfície e pintura eletrostática a pó, painel lateral em madeira. Encosto fixo com 3 regulagens possíveis na instalação, contracapa em compensado. Assento retrátil com rebatimento manual, contracapa em compensado com perfurações. Apoia braços em madeira maciça. Estofados com espuma expandida e injeta na COR PRETA. Acessórios: Iluminação de corredor e identificação alfa numérica. Garantia de no mínimo 3 anos contra defeitos de fabricação | un | 160 | 1300.76 | 208121.6
13.1.2 | Proposta | Poltrona para auditório com braços em fila especial para OBESO. Estrutura em aço: com tratamento de superfície e pintura eletrostática a pó, painel lateral em madeira. Encosto fixo com 3 regulagens possíveis na instalação, contracapa em compensado. Assento retrátil com rebatimento manual, contracapa em compensado com perfurações. Apoia braços em madeira maciça. Estofados com espuma expandida e injeta na COR PRETA. Acessórios: Iluminação de corredor e identificação alfa numérica. Garantia de no mínimo 3 anos contra defeitos de fabricação | un | 2 | 2601.51 | 5203.02
13.1.3 | Proposta | Poltrona para auditório com braços em fila especial para PMR. Estrutura em aço: com tratamento de superfície e pintura eletrostática a pó, painel lateral em madeira. Encosto fixo com 3 regulagens possíveis na instalação, contracapa em compensado. Assento retrátil com rebatimento manual, contracapa em compensado com perfurações. Apoia braços em madeira maciça. Estofados com espuma expandida e injeta na COR PRETA. Acessórios: Iluminação de corredor e identificação alfa numérica. Garantia de no mínimo 3 anos contra defeitos de fabricação | un | 2 | 2601.51 | 5203.02
13.2 |  | Equipamentos Eletro-eletrônicos
13.2.1 | Proposta | Transformador de potência "GEAFOL" a seco, encapsulado em resina de 500kVA. AT-13.8/13.2/12.6/12.0/11.4KV, BT-380V-3Ø-60Hz norma ABNT-NBR-10295; e IEC-726, FAB. SIEMENS, VALTEC OU TRAFOMIL | cj | 1 | 80950.94 | 80950.94
13.2.2 | Proposta | Aparelho de acesso a rede sem fio (Wireless). Ref.: CISCO Aironet 1562 I, INTELBRAS, UBIQUITI ou equivalente técnico, quando para instalação interna (dentro de edificações); | un | 7 | 11150.69 | 78054.83
13.3 |  | Ar Condicionado Central
13.3.1 | Proposta | Fornecimento e instalação de UNIDADE CONDENSADORA VRV, CAPACIDADE DE 20HP, Modelo RHXYQ20ATL - Fabricante Daikin ou equivalente | un | 1 | 97500 | 97500
13.3.2 | Proposta | Fornecimento e instalação de UNIDADE CONDENSADORA VRV, CAPACIDADE DE 18HP, Modelo RHXYQ18ATL - Fabricante Daikin ou equivalente | un | 1 | 81250 | 81250
13.3.3 | Proposta | Fornecimento e instalação de UNIDADE EVAPORADORA VRV - Cassete 04 Vias - 2.400 kcal/h - Modelo FXZQ25AVM, fabricação Daikin ou equivalente | un | 1 | 5562.5 | 5562.5
13.3.4 | Proposta | Fornecimento e instalação de UNIDADE EVAPORADORA VRV - Central AHU - 372.000 BTU/h - Modelo AHUTV1000ATL, fabricação Daikin ou equivalente | un | 1 | 14000 | 14000
13.3.5 | Proposta | Fornecimento e instalação de UNIDADE Split System Inverter, Linha Hi-Wall, capacidade de 9.000btu/h, Modelo ASBG09JMCA+AOBG09JMCA, de fabricaçãoFujitsu ou equivalente | un | 1 | 3100 | 3100
13.3.6 | Proposta | Fornecimento e instalação de KIT REFNET de derivação Modelo KHRP26A73T, fabricação Daikin ou equivalente | un | 2 | 975 | 1950
13.3.7 | Proposta | Fornecimento e instalação de KIT REFNET de redução Modelo KHRP26M73TP9, fabricação Daikin ou equivalente | un | 2 | 975 | 1950
13.3.8 | Proposta | Fornecimento e instalação de KIT DE CONEXÃO DE TUBULAÇÃO Modelo BHFP22P100, fabricação Daikin ou equivalente | un | 1 | 600 | 600
13.3.9 | Proposta | Fornecimento e instalação de CONTROLADOR REMOTO COM FIO, Mod. BRC1E63, Fab. Daikin ou equivalente | un | 2 | 827.5 | 1655
13.3.10 | Proposta | Fornecimento e instalação de Ventilador Centrífugo, Modelo Splitvent, 220V, 1F, 60Hz, Filtragem G4+M5, c/ Potenciômetro, fabricação Sicflux ou equivalente | un | 1 | 275 | 275
13.3.11 | Proposta | Fornecimento e instalação de Exaustor Centrífugo, Modelo ACI400, 220V, 1F, 60Hz, c/ Potenciômetro, fabricação Sicflux ou equivalente | un | 1 | 2312.5 | 2312.5
13.3.12 | Proposta | Fornecimento e instalação de tubulação de cobre rígido, incluso conexões, diâmetro 1/4", #1/16", com isolamento em borracha elastomérica | m | 29 | 105 | 3045
13.3.13 | Proposta | Fornecimento e instalação de tubulação de cobre rígido, incluso conexões, diâmetro 3/8", #1/16", com isolamento em borracha elastomérica | m | 10 | 106.25 | 1062.5
13.3.14 | Proposta | Fornecimento e instalação de tubulação de cobre rígido, incluso conexões, diâmetro 1/2", #1/16", com isolamento em borracha elastomérica | m | 21 | 120 | 2520
13.3.15 | Proposta | Fornecimento e instalação de tubulação de cobre rígido, incluso conexões, diâmetro 5/8", #1/16", com isolamento em borracha elastomérica | m | 10 | 140 | 1400
13.3.16 | Proposta | Fornecimento e instalação de tubulação de cobre rígido, incluso conexões, diâmetro 3/4", #1/16", com isolamento em borracha elastomérica | m | 20.5 | 157.5 | 3228.75
13.3.17 | Proposta | Fornecimento e instalação de tubulação de cobre rígido, incluso conexões, diâmetro 1'1/8", #1/16", com isolamento em borracha elastomérica | m | 10 | 191.25 | 1912.5
13.3.18 | Proposta | Fornecimento e instalação de tubulação de cobre rígido, incluso conexões, diâmetro 1'1/4", #1/16", com isolamento em borracha elastomérica | m | 20.5 | 222.5 | 4561.25
13.3.19 | Proposta | Fornecimento e instalação de manta de alumínio liso para rechapeamento, incluso cintas metálicas e acessórios de fixação | m2 | 5.19 | 127.5 | 661.73
13.3.20 | Proposta | Fornecimento e instalação de FLUÍDO REFRIGERANTE R410a, Botija com 11,3 kg | kg | 15.9 | 150 | 2385
13.3.21 | Proposta | Fornecimento e instalação de válvula de serviço, diâmetro 1/4", GBC Danfoss ou equivalente. | un | 2 | 181.25 | 362.5
13.3.22 | Proposta | Fornecimento e instalação de válvula de serviço, diâmetro 1/2", GBC Danfoss ou equivalente | un | 1 | 195 | 195
13.3.23 | Proposta | Fornecimento e instalação de válvula de serviço, diâmetro 3/8", GBC Danfoss ou equivalente. | un | 1 | 166.25 | 166.25
13.3.24 | Proposta | Fornecimento e instalação de válvula de serviço, diâmetro 5/8", GBC Danfos ou equivalente | un | 2 | 207.5 | 415
13.3.25 | Proposta | Fornecimento e instalação de válvula de serviço, diâmetro 1'1/8", GBC Danfos ou equivalente | un | 2 | 1100 | 2200
13.3.26 | Proposta | FORNECIMENTO, FABRICAÇÃO E MONTAGEM DE DUTOS DE AR em Painéis Rígidos de Lã de Vidro de Alta Densidade #25mm, Ref. Isover ou equivalente técnico | m2 | 72 | 562.5 | 40500
13.3.27 | Proposta | Fornecimento e instalação de dutos de ar em flexíveis em manta de lã de vidro aluminizada #20mm, diam. 45cm, ref. Rocktec ou equivalente técnico | m | 40 | 82.5 | 3300
13.3.28 | Proposta | Fornecimento e instalação de DIFUSOR DE INSUFLAMENTO DE ALTA INDUÇÃO, COM REGISTRO, dimensões 775x775mm, Mod. VD-V-775, Ref. TROX ou equivalente técnico | un | 8 | 1562.5 | 12500
13.3.29 | Proposta | Fornecimento e instalação de GRELHA DE RETORNO, SIMPLES DEFLEXÃO COM REGISTRO, dimensões 1225x525mm, Mod. AR-AG, Ref. TROX ou equivalente técnico | un | 6 | 1375 | 8250
13.3.30 | Proposta | Fornecimento e instalação de TOMADA DE AR EXTERNO COMPLETA, Mod. AWK, dimensões 797x597mm, Ref. Trox ou equivalente técnico | un | 1 | 1275 | 1275
13.3.31 | Proposta | Fornecimento e instalação de TOMADA DE AR EXTERNO COMPLETA, Mod. AWK, dimensões 1197x797mm, Ref. Trox ou equivalente técnico | un | 1 | 2312.5 | 2312.5
13.3.32 | Proposta | Fornecimento e instalação de GRELHA DE EXAUSTÃO, SIMPLES DEFLEXÃO COM REGISTRO, dimensões 425x425mm, Mod. AR-AG, Ref. TROX ou equivalente técnico | un | 2 | 350 | 700
13.3.33 | Proposta | Fornecimento e instalação de DE DAMPER DE REGULAGEM, AJUSTE MECÂNICO/MANUAL, dimensões 400x500mm, Mod. RL-B, Ref. TROX ou equivalente técnico | un | 2 | 1437.5 | 2875
13.3.34 | Proposta | Fornecimento e instalação de ATENUADOR DE RUÍDO, dimensões 1250x600x1200mm, Mod. MS-20, Ref. TROX ou equivalente técnico | un | 1 | 5250 | 5250
13.3.35 | Proposta | Fornecimento e instalação de eletroduto em aço galvanizado leve, incluindo conexões, Ø 3/4" | m | 65 | 68.75 | 4468.75
13.3.36 | Proposta | Cabeamento de sinal entre unidades, isolação pvc, 2 x #1.0mm², shieldado, 750 v | m | 55 | 22.5 | 1237.5
13.3.37 | Proposta | Cabeamento de sinal entre unidades, isolação pvc, 5 x #1.5mm², pp, 750 v | m | 10 | 18.75 | 187.5
13.3.38 | Proposta | Testes de estanqueidade nos circuitos frigoríficos | h | 20 | 97.5 | 1950
13.3.39 | Proposta | Execução de vácuo nos circuitos frigoríficos | h | 15 | 193.75 | 2906.25
13.3.40 | Proposta | Start-up dos sistemas com supervisão técnica do fabricante | h | 10 | 562.5 | 5625
13.3.41 | Proposta | Elaboração de projeto "as-built", nas disciplinas de mecânica e elétrica | h | 8 | 312.5 | 2500
13.3.42 | Proposta | Pintura anticorrosiva e de acabamento dos eletrodutos, perfilados, eletrocalhas metálicas, linhas rechapeadas e demais elementos metálicos aparentes | m2 | 4.5 | 82.5 | 371.25
13.3.43 | Proposta | Calço de neoprene, 100x100x25mm, como elemento intermediário/amortecedor à suportação das unidades condensadoras | un | 12 | 56.25 | 675
13.3.44 | Proposta | Conjunto de suportação em laje de unidades evaporadoras e unidade compacta de exaustão | un | 2 | 156.25 | 312.5
13.3.45 | Proposta | Conjunto de suportação da ifraestrutura eletromecânica, por perfilado de seção 38x19 mm e abraçadeiras metálicas tipo cunha | un | 29 | 275 | 7975
13.4 |  | Cenotecnia e Vestimentas
13.4.1 | Composição 0060 | Projeto e Cálculo Estruturais Executivos - fixação e suspensão - varas, estrutura auxiliar para trilho e vara vestimentas. | un | 1 | 3773.37 | 3773.37
13.4.2 | Proposta | VARA DE LUZ FIXA - PLATEIA - 10m - (varas 1 e 2). Inclui perfis de fixação para vara e eletrocalhas. | un | 2 | 9962 | 19924
13.4.3 | Proposta | VARA DE LUZ FIXA - PALCO - 10m - (varas 6 e 7). Inclui perfis de fixação para vara e eletrocalhas. | un | 2 | 9962 | 19924
13.4.4 | Proposta | VARA DE LAMBREQUIM FIXA - PALCO - 12m - (vara 4). Inclui perfis de fixação para vara. | un | 1 | 9962 | 9962
13.4.5 | Proposta | CORTINA NOBRE (5): inclui trilho duplo fixo em estrutura auxiliar. Comprimento: 6,50 cada xale/ transpasse: 1,00m / altura: 5,50m/ plissado:2,0. Tecido cor preta + CONJUNTO MOTOR E BOTOEIRA CORTINA NOBRE: inclui um motor trifásico para cada trilho de mínimo 1CV e 2 botoeiras em paralelo (CORT-01 e CORT-02). | un | 1 | 57320 | 57320
13.4.6 | Proposta | LAMBREQUIM (4): Comprimento: 12,00m/ altura: 1,00m/ plissado:2,0. Tecido cor preta. O lambrequim será fixado em vara suspensa em estrutura auxiliar. | un | 1 | 9975 | 9975
13.5 |  | Luminotécnica
13.5.1 | Proposta | LUZ GERAL - Luminária de sobrepor ABALUX downlight LED LightIS 8000lm, versão dimmerizável. Ref. EF45-S8000830PT. EQUIVALENTE TÉCNICO OU SUPERIOR. Especificações conforme planilha e projeto de Luminotécnica | cj | 27 | 2682 | 72414
13.5.2 | Proposta | STEP LED DEGRAU - Step LED de embutir no degrau. Alimentação 12Vcc dimerizada. Cor branco quente. Dimensão: 1,00x0,76m. Ref. AKRLS-01-11L-Vd. EQUIVALENTE TÉCNICO OU SUPERIOR. | un | 14 | 1390 | 19460
13.5.3 | Proposta | LUZ BRANCA LED C/DIFUSOR - Luminária de embutir com difusor translúcido, 19W, 3000K. Ref. ABALUX. EQUIVALENTE TÉCNICO OU SUPERIOR. | un | 11 | 845 | 9295
13.5.4 | Proposta | MESA COMANDO PLATEIA: 192 CANAIS DMX 512 E-LED Controla até 12 aparelhos com 16 canais cada simultaneamente; Especificações conforme planilha e projeto de Luminotécnica | cj | 1 | 12985 | 12985
13.6 |  | Iluminação Cênica
13.6.4 | Proposta | Eletrocalha em formata de "U" com 100mm de base e 75mm de altura. Espessura do material de 2,65mm. Com furaçãoes de Ø 38mm com espaçamento variável de acordo com o tamanho. Fornecido com pintura eletrostática preta. Livre de rebarbas. | m | 40 | 323.61 | 12944.4
13.6.5 | Proposta | Eletrocalha em formata de "U" com 75mm de base e 50mm de altura. Espessura do material de 2,65mm. Com furaçãoes de Ø 24mm com espaçamento variável de acordo com o tamanho. Fornecido com pintura eletrostática preta. Livre de rebarbas. | m | 40 | 301.88 | 12075.2
13.6.1 | Proposta | TOMADA DE EMBUTIR COM HASTE 2P +T 10 AMPERES 250 VOLTS Tomada Embutir com Haste 2P+T 20A VERMELHA - Redonda com haste longa. Corpo e tampa fabricados em poliamida e terminais em latão.Tensão máxima: 750V. Corrente máxima: 20A. | un | 54 | 34.85 | 1881.9
13.6.2 | Proposta | PLUG XLR 5 PINOS FÊMEA DE PAREDE - Conector de Painel / Medusas Xlr Fêmea de 5 pólos, corpo em metal niquelado, contatos em prata, múltiplos pontos de contato, novo sistema "solder stop" que não deixa a solda fluir p/ dentro do contato. | un | 54 | 46.32 | 2501.28
13.6.3 | Proposta | PLUG XLR 5 PINOS MACHO DE LINHA - Conector de Cabo / Linha Xlr Macho de 5 pólos, corpo em metal niquelado, contatos em prata, múltiplos pontos de contato, novo sistema "solder stop" que não deixa a solda fluir p/ dentro do contato. | un | 66 | 46.32 | 3057.12
13.6.6 | Proposta | Cabo pp com 3 condutores de 2,5mm cada. Veias isoladas com policloreto de vinili (PVC) tipo PVC-D para até 70° entre si formando o núcleo, a cobertura extrudada com Policloreto de Vinila (PVC) tipo ST 5. Normas Básicas Aplicáveis: NM-247-53 da ABNT e NBR NM 280 da ABNT/Mercosul. | m | 972 | 8.75 | 8505
13.6.7 | Proposta | Cabo de microfone balanceado com liga de Cobre OFHC (Isento de Oxigênio), dupla blindagem trançada, bitola 0,30mm²/22AWG. Cor: Preto Diâmetro: 6,2mm² Revestimento: PVC | m | 972 | 9.56 | 9292.32
13.6.8 | Proposta | CAIXA DE TOMADA DE EMBUTIR PISO, em chapa metálica, com multiconexão (ilum. cênica e elétrica) configurada para: 03 tomadas com haste 2P+T 20A 250V vermelha, 3 conectores XLR fêmea de painel 3 pinos. Com tampa. Espessura 2,65mm. Fornecido com pintura eletrostática preta. Livre de rebarbas. | un | 2 | 852 | 1704
13.6.9 | Proposta | ARMÁRIO DE RACK PADRÃO 19'' 32u - Estrutura monobloco sendo perfis laterais em chapa de aço sae 1020 1,2mm de espessura e colunas com 1,5mm de espessura. Composta por colunas, travessas e base soleira; porta frontal unitária, com moldura de aço sae 1020 0,90mm de espessura e fecho cilíndrico tipo yale com chave, visor em acrílico 2mm de espessura; tampa traseira em aço sae 1020 0,75mm de espessura, aletas em veneziana para ventilação. Largura externa para o rack standard é de 600mm; acabamento em pintura eletrostática texturizada, epóxi pó, no padrão preto. Especificações conforme planilha e projeto de Iluminação Cênica | cj | 1 | 4596 | 4596
13.6.10 | Proposta | Quadro de energia com 18 disjuntores de 30A e disjuntor geral de 100A. Estrutura monobloco sendo perfis laterais em chapa de aço sae 1020. Espessura das chapas com 1,5mm. Fornecido com pintura eletrostática preta. Material livre de rebarbas. | cj | 1 | 9768 | 9768
13.6.11 | Proposta | MESA DE COMANDO GENESIS • Controle de até 24 grupos de luminárias individuais em mais de 512 canais de controle; Especificações conforme planilha e projeto de Iluminação Cênica | cj | 1 | 31853.56 | 31853.56
13.6.12 | Proposta | ELIPSOIDAL ALTMAN LIGHTING 50° COMPLETO (IRIS, PORTA-GOBO, PORTA-GEL E GARRA) - LED vermelho, verde, azul, limão; • Barril giratório de 360 graus; Especificações conforme planilha e projeto de Iluminação Cênica | cj | 4 | 24261.12 | 97044.48
13.6.13 | Proposta | PAR LED ALTMAN LIGHTING SPECTRA PAR 100 WHITE - Carcaça: Fabricação de alumínio leve. Light Engine: LEDs Luxeon Rebel – 100 Watts Max em RGBA completo Lentes: Especificações conforme planilha e projeto de Iluminação Cênica | un | 8 | 12216.76 | 97734.08
13.6.14 | Proposta | SPLITTER SUNDRAX SPLITTER PRO - •Até 10 portas DMX512 (XLR5 ou 3);•Convecção de calor natural, sem ventiladores ou refrigeradores, sem aberturas de ventilação. Especificações conforme planilha e projeto de Iluminação Cênica | cj | 6 | 5334.79 | 32008.74
13.7 |  | Sonorização
13.7.1 | Proposta | CABO DE AUDIO BALANCEADO PARA DISTRIBUIÇÃO DE SINAL - Cabo de Audio balanceado; com condutores em cobre vermelho O.F.C. estanhados nas seções de 0,35mm² (22AWG) ; trançados e com blindagem em cobre 90%, com capa de proteção em PVC (anti-chama); diâmetro externo de 6,3mm; ideal para instalações fixas e em longas distâncias | m | 300 | 21.11 | 6333
13.7.2 | Proposta | CABO DE AUDIO DESBALANCEADO PARA INSTRUMENTOS - Cabo com condutor em cobre OFHC estanhado na seção de 0,50mm²; malha trançada 100% em cobre; com cobertura em termoplástico de medida 6,2mm | m | 100 | 21.74 | 2174
13.7.3 | Proposta | CABO COMANDO PP FLEXÍVEL PARA CONEXÃO DE CAIXA ACÚSTICA - Cabo PP EXTRAFELXÍVEL formado por condutores de cobre OFHC flexível, isolados em composto Emborrachado; torcidos com passo adequado, cobertos em PVC, na seção 2×2,50mm² | m | 200 | 23.94 | 4788
13.7.4 | Proposta | CABO COMANDO PP PARA DISTRIBUIÇÃO DE ENERGIA - Cabo Comando PP formado por condutores de cobre OFHC flexível, isolados em PVC, torcidos com passo adequado, cobertos em PVC, na seção 3×2,50mm² | m | 500 | 30.51 | 15255
13.7.5 | Proposta | CABO COMANDO PP PARA ENTRADA DE AC GERAL / MAINPOWER - Cabo PP formado por condutores de cobre OFHC flexível, isolados em PVC, torcidos com passo adequado, cobertos em PVC, na seção 5×10,00mm². Incluso montagem | m | 10 | 122.59 | 1225.9
13.7.6 | Proposta | CONECTOR PADRÃO XLR 3 PINOS - Conector tipo Plug XLR; no modelo fêmea de linha; com acabamento e contatos niquelados | un | 200 | 49.2 | 9840
13.7.7 | Proposta | CONECTOR PADRÃO XLR 3 PINOS - Conector tipo Plug XLR; no modelo macho de linha; com acabamento e contatos niquelados | un | 200 | 49.2 | 9840
13.7.8 | Proposta | CONECTOR PADRÃO P10 MONO - Conector tipo Plug P10 Mono Reto De Linha; conector niquelado com bucha traseira plástica | un | 20 | 36.79 | 735.8
13.7.9 | Proposta | CONECTOR PADRÃO RCA - Conector tipo Plug RCA; mono; em latão niquelado; para montagem com solda. Incluso montagem | un | 4 | 98.87 | 395.48
13.7.10 | Proposta | CONECTOR DE ENERGIA PARA CAIXAS ACÚSTICAS - Conector de Energia, para utilização em Caixas Acústicas ATIVAS; modelo para uso em Cabo; conexão rápida e com trava; sendo do tipo POWERCON; na cor azul para indicação de entrada | un | 12 | 100.11 | 1201.32
13.7.11 | Proposta | CONECTOR DE ENERGIA PARA CAIXAS ACÚSTICAS - Conector de Energia, para utilização em Caixas Acústicas ATIVAS; modelo para uso em Cabo; conexão rápida e com trava; sendo do tipo POWERCON; na cor branca para indicação de entrada | un | 12 | 147.42 | 1769.04
13.7.12 | Proposta | CONECTOR DE ENERGIA PARA USO C/ MAINPOWER - Conector de energia tipo plug FÊMEA de LINHA VERMELHO; com 5 Pólos ; CCE-63 Ampères | un | 1 | 248.59 | 248.59
13.7.13 | Proposta | CONECTOR DE ENERGIA PARA USO C/ MAINPOWER - Conector de energia tipo plug MACHO de LINHA AZUL (220 Voltz); com 3 Pólos; CCE-32 Ampères | un | 5 | 147.42 | 737.1
13.7.14 | Proposta | CONECTOR DE ENERGIA PARA USO C/ MAINPOWER - Conector de energia tipo plug MACHO de LINHA AMARELO (110 Voltz); com 3 Pólos; CCE-32 Ampères | un | 1 | 147.42 | 147.42
13.7.15 | Proposta | CONECTOR DE ENERGIA PARA USO C/ DISTRIBUIDOR DE ENERGIA MINI MAINPOWER - Conector de energia tipo plug FÊMEA de LINHA AZUL (220 Voltz); com 4 Pólos; CCE-32 Ampères | un | 2 | 284.02 | 568.04
13.7.16 | Proposta | MEDUSA DE PALCO PARA DIST. DE SINAL DE MICROFONES - Medusa de Palco, completa com 12 VIAS; deverá ter 09 canais de entradas do tipo XLR Fêmea de painel + 03 canais de saídas do tipo XLR macho de painel; multicabo deverá ser emborrachado, espaguetado e numerado; com mínimo de 12 mts de comprimento | un | 4 | 2176.39 | 8705.56
13.7.17 | Proposta | RÉGUA DE ENERGIA - Régua de Energia tipo caixa; entrada com conexão Powercon-20A, azul, com capacidade de 20A contínuos e até 100A por 1s; quatro saídas NBR-14136, 20A, 3 polos; uma saída Link com Powercon, 20A, branco; opera em redes elétricas de 100V a 240V, 50Hz ou 60Hz; conexões internas realizadas por placa de circuito impresso; construído em chassi de aço inox, isolação Classe I e grau de proteção IP-2X; Espera para garra GR-1; Largura: 110mm, Altura: 71mm, Profundidade: 47mm, Peso: 0,3kg | un | 2 | 815.93 | 1631.86
13.7.18 | Proposta | CAIXA DE CONEXÃO - Caixa de Conexão Tipo Caixa De Passagem Para Embutir Em Piso, com 15cmx15cm, em chapa metálica, com espera de eletroduto de diâm. mín. 4”, o qual deverá conectar as 03 caixas sob o piso do palco. Acabamento em pintura eletrostática na cor preto fosco. | un | 3 | 956.29 | 2868.87
13.7.19 | Proposta | MIXER DE ÁUDIO DIGITAL - Mixer de Áudio, Digital; Canais de Entrada 32 canais de entrada, 8 canais aux, 8 canais de retorno fx. Dimensões (W x D x H) 35,4 x 20,8 x 7,9 "(900 x 528 x 200 mm). Peso (20,6 kg). Especificações conforme planilha e projeto de Sonorização | un | 1 | 43774.76 | 43774.76
13.7.20 | Proposta | CAIXA ACÚSTICA TIPO VERTICAL ARRAY P/ P.A. - Caixa Acústica do tipo Coluna PASSIVA, para a reprodução de altas frequências; deverá ser composta por no mínimo 08 (oito) transdutores em neodímio de 4" (polegadas) cada. Pintura de alta resistência na Cor preto. Peso total 13,0 Kg. Especificações conforme planilha e projeto de Sonorização | un | 4 | 12863.29 | 51453.16
13.7.21 | Proposta | BUMPER SUPORTE PARA CAIXA ACÚSTICA VERTICAL ARRAY - SUPORTE p/ Sustentação Aérea (Fly System) de Caixa Acústica do tipo Coluna. Deverá possuir engates rápidos para acoplamento e escolha da angulação da Caixa em uso Suspenso. Construção em Aço Anodizado, com pintura epoxi anodizada na Cor preto | un | 4 | 12715.5 | 50862
13.7.22 | Proposta | CAIXA ACÚSTICA TIPO SUBWOOFER P/ P.A - Caixa Acústica do tipo Subwoofer ATIVO, para reprodução de frequências graves. Potência mínima de 3000 Watts RMS (1500W + 1500W); Voltagem Padrão 220 Voltz 50/60Hz. Peso total 40,0 Kg. Construção em Compensado Naval Multilaminado, com pintura de alta resistência na Cor preto. Especificações conforme planilha e projeto de Sonorização | un | 2 | 14579.78 | 29159.56
13.7.23 | Proposta | CAIXA ACÚSTICA TIPO MONITOR DE PALCO - Caixa Acústica para uso como Monitor de Palco e/ou Side-Fill; com resposta full-range. Deverá conter amplificador digital tipo Classe D com 1300 Watts RMS; Voltagem Padrão 220 Volts / 50/60Hz. Peso total 16,0 Kg. Especificações conforme planilha e projeto de Sonorização | un | 8 | 13525.42 | 108203.36
13.7.24 | Proposta | CAIXA ACÚSTICA TIPO SUBWOOFER P/ SIDE-FILL - Caixa Acústica do tipo Subwoofer ATIVO, para reprodução de frequências graves. Potência mínima de 3000 Watts RMS (1500W + 1500W); Voltagem Padrão 220 Voltz 50/60Hz. Peso total 30,0 Kg. Construção em Compensado Naval Multilaminado, com pintura de alta resistência na Cor preto. Especificações conforme planilha e projeto de Sonorização | un | 2 | 12149.03 | 24298.06
13.7.25 | Proposta | AMPLIFICADOR PARA CONTRA-BAIXO - Amplificador do tipo Cubo para Contrabaixo Elétrico. Voltagem 120 V. Peso máximo admissível é de 21,5 Kg. Especificações conforme planilha e projeto de Sonorização | un | 1 | 8799.79 | 8799.79
13.7.26 | Proposta | AMPLIFICADOR PARA GUITARRA - Amplificador do tipo Cubo para Guitarra Elétrica. Peso total 9,0 Kg. Especificações conforme planilha e projeto de Sonorização | un | 1 | 5849.92 | 5849.92
13.7.27 | Proposta | AMPLIFICADOR PARA TECLADO - Amplificador do tipo Cubo para Teclado. Deverá conter potência mínima de 60 Watts RMS; 3 canais de entradas sendo os canais 1 e 2 através de conector P10 (1/4"), e o canal 3 do tipo XLR. Especificações conforme planilha e projeto de Sonorização | un | 1 | 5849.66 | 5849.66
13.7.28 | Proposta | BATERIA ACÚSTICA - Bateria Acústica completa, contendo: Bumbo 22x18", Caixa 14x6,5", Tons 10x12" e 11x13", Lateral (Surdo) 16x16"; Par de Chimbal com presilha e 01 prato de condução. Kit de Ferragens, contendo: 1 Estante de Prato Girafa, 1 Pedal Single, 1 Máquina de Hi-Hat, 1 Estante de Caixa, 1 Banco | un | 1 | 7739.29 | 7739.29
13.7.29 | Proposta | SISTEMA DE MICROFONE SEM FIO BASTÃO DE MÃO - Sistema de Microfone SEM FIO tipo Bastão de Mão; bateria recarregável em Lithium-ion com capacidade de até 16 horas de uso; incluso cabo de carga tipo USB. Cápsula no padrão polar cardioide tipo Beta58. Incluso Receptor tipo Base com Montagem em Rack. Inclusos acessóriospara fixação em Rack padrão 19". Especificações conforme planilha e projeto de Sonorização | un | 2 | 10190.25 | 20380.5
13.7.30 | Proposta | MICROFONE - Microfone com cápsula dinâmico Cardioide, com resposta de freq. de 50Hz a 15kHz; impedância nominal 600 ohms; Mínima impedância de terminação 1500 ohms ; Sensibilidade de -53 dBV ± 3 dB; Máximo SPL para 0,5% THD de 135 | un | 6 | 987 | 5922
13.7.31 | Proposta | MICROFONE - Microfone dinâmico com bobina móvel, com resposta de frequência 50 Hz a 15 kHz, padrão Polar Unidirecional Cardioide corpo de metal cinza escuro esmaltado e globo esférico de metal prata; incluso suporte para pedestal. | un | 6 | 1160.25 | 6961.5
13.7.32 | Proposta | MICROFONE - Microfone de cápsula dinâmica polar Cardioide, Resposta frequência: 40Hz à 15KHz. corpo de metal preto esmaltado e globo circular de plástico preto; incluso suporte para pedestal. | un | 6 | 1102.5 | 6615
13.7.33 | Proposta | MICROFONE - Microfone com cápsula de diafragma simples de 1"; resposta de frequências de 20 Hz a 20 kHz; circuito interno com FET de baixíssimo ruído inerente padrão de captação cardioide, filtro chaveável para corte de baixas freqüências (6 dB/oitava abaixo de 75 Hz) chave de atenuação de -10 dB sensibilidade: 20 mV / Pa máxima pressão sonora: 148 dB SPL (c/ chave de atenuação ativada) impedância nominal: 50 ohms alimentação através de "phantom Power" (48 Vcc). | un | 3 | 3328.5 | 9985.5
13.7.34 | Proposta | MICROFONE - Microfone de Haste com clamp para a uso na captação de Instrumentos de sopro; cápsula condensador polar cardioide, com resposta de freq. de 50Hz a 16kHz; impedância nominal 250 ohms, Sensibilidade de 45dB ± 3dB; máximo SPL de 130 Db; cabo de ligação de 1 mt com conector tipo mini-XLR de 4 pinos; incluso adaptador phantom 48V | un | 2 | 1694.18 | 3388.36
13.7.35 | Proposta | MICROFONE - Microfone de Haste com clamp para a uso na captação de Instrumento tipo Violino; cápsula condensador polar cardioide, com resposta de freq. de 50Hz a 16kHz; impedância de saída 2000 ohms ± 30%, Sensibilidade de 45dB ± 3dB; máximo SPL de 130 Db; cabo de ligação de 1 mt com conector tipo mini-XLR de 4 pinos; incluso adaptador phantom 48V. | un | 2 | 1694.18 | 3388.36
13.7.36 | Proposta | MICROFONE - Microfone para captação de baixas frequências (graves); cápsula dinâmico super-cardióide; resposta de frequencia de 50 - 16.000 KHz; Sensibilidade -58 dB ± 3 dB; SPL máx. 1% THD 152 dB; Impedância nominal de 400 ohms. Ideal para utilização na captação de instrumentos percussivos ou cordas | un | 1 | 1153.95 | 1153.95
13.7.37 | Proposta | KIT DE MICROFONE - Kit profissional de Microfones para Bateria, contendo no mínimo 8 microfones, sendo: 01 Microfone dinâmico super cardioide para bumbo; 04 Microfones dinâmicos cardioide para caixa e tons; 03 Microfones Condensadores super cardioide para Hi-Hat e Chimbal. O KIT deverá conter embalagem especial de transporte personalizada; e seus respectivos suportes | un | 1 | 5932.5 | 5932.5
13.7.38 | Proposta | BALANCEADOR DE LINHA PASSIVO - Direct-Box do tipo Passivo; com Transformador de isolamento de alta qualidade para resposta de frequência ultra lisa; JACK de entrada e conector de link de 1/4" ; Saída balanceada XLR-M; Interruptor/chave - 20dB e 40dB PAD e GND | un | 4 | 672 | 2688
13.7.39 | Proposta | BALANCEADOR DE LINHA ATIVO - Direct-Box do tipo Ativo; com Transformador de isolamento de alta qualidade para resposta de frequência ultra liso XLR e conector 1/4" de entrada e conector de link de 1/4" ; Saída balanceada XLR-M; Interruptor/chave LIFT e GND; Interruptor de ON/OFF; PAD -20. | un | 2 | 955.76 | 1911.52
13.7.40 | Proposta | PEDESTAL PARA MICROFONE - Pedestal para Microfone; tipo girafa ALTO; construção em alumínio e articulações em aço; regulagem de altura, com altura mínima de 950mm e máxima de 1600mm; haste boom ajustável de 565 / 860 mm; pés retráteis e pontas com borracha; tratamento anticorrosivo, acabamento na cor preta. Peso máximo admissível de 3,0Kg | un | 12 | 660.45 | 7925.4
13.7.41 | Proposta | PEDESTAL PARA MICROFONE - Pedestal para Microfone; tipo girafa PEQUENO; construção em alumínio e articulação em aço; regulador de altura; base circular em ferro com anel de borracha anti vibração; altura mínima de 305mm e máxima de 435mm; tratamento anticorrosivo, acabamento na cor preta. Peso máximo admissível de 2,5 Kg | un | 4 | 598.5 | 2394
13.7.42 | Proposta | SUPORTE PARA MICROFONE - Suporte para microfone; tipo GARRA; com 02 ajustes para ângulo e altura; trava de segurança para a rosca do suporte de Microfone; tratamento anticorrosivo, acabamento na cor preta | un | 4 | 745.5 | 2982
13.7.43 | Proposta | SUPORTE PARA CAIXA ACÚSTICA TIPO EXTENSOR - Suporte para uso em Caixas Acústicas de Side-Fill; para conexão entre a Caixas de Subwoofer e de Alta Frequência. Deverá ter regulagem de altura; altura mínima de 825mm e máxima de 1320; suporta até 50 Kg de peso; contém pino trava de segurança; confeccionado em Aço, na cor preto fosco. Equipamento equivalente ou superior a essa descrição | un | 2 | 490.61 | 981.22
13.7.44 | Proposta | SUPORTE PARA CAIXA ACÚSTICA TIPO TRIPÉ - KIT contendo 2x Unidades de Suporte tipo Tripé. Cada suporte deverá ter: regulagem de altura com mínima de 1200mm e máxima de 1800; dimensão da base 980mm; suportar até 40 Kg de peso; conter pino trava de segurança; confeccionado em Aço, na cor preto fosco. Uso em Caixa Acústica Monitor. | un | 2 | 492.61 | 985.22
13.7.45 | Proposta | LUMINÁRIA PADRÃO RACK - Luminária de LED padrão rack 19” com 1 unidade de altura; Utiliza LEDs brancos de alta eficiência para produzir até 100Lux com dispersão de 15º; Ideal para ser utilizada em conjunto com o stage box de mesas digitais ou em racks com patchs de conexões. Especificações conforme planilha e projeto de Sonorização | un | 2 | 1134 | 2268
13.7.46 | Proposta | DISTRIBUIDOR DE ENERGIA TIPO MINI POWER - Distribuidor De Enregia Tipo Mini Main Power; Entrada do tipo CEE de 32A com 4 polos; Barramento interno com dois circuitos; Potência total de entrada de 17,6kW contínuos usando os dois circuitos e 8,8kW quando somente um circuito for usado; Largura: 534mm, Altura: 252mm, Profundidade: 456mm, Peso: 2,5kg. Especificações conforme planilha e projeto de Sonorização | un | 2 | 3521.54 | 7043.08
13.7.47 | Proposta | DISTRIBUIDOR DE ENERGIA TIPO MAINPOWER - Distribuidor de energia tipo Main Power; montado em Rack 19" / 4UR - Redes elétricas compatíveis: Estrela 4 fios 220VD/127VY; Conexão com a rede elétrica: 2 fases, neutro e condutor de proteção (aterramento funcional); Módulo de entrada: ACI-63se, 4 polos, 2F+N (220VD/127VY); Dimensões e peso: Altura: 261mm, largura: 553mm, profundidade: 456mm, peso líquido: 17kg. Especificações conforme planilha e projeto de Sonorização | un | 1 | 20244 | 20244
13.7.48 | Proposta | CASE PARA MIXER DE ÁUDIO - Case para Mixer de Áudio; Construção em compensado naval 10mm, revestido de fórmica preta de espessura 1mm; e proteção interna em espuma; Skate embutido com 04 Rodízios de 3"; 06 Alças Reforçadas de embutir; 04 Fechos Grandes embutidos; Cantos de acabamento tipo Oval; Perfil L, macho e fêmea grandes. DEVERÁ ESTAR INCLUSO CABLEBOX, com acabamentos externos em fórmica preta de 1mm e acabamento interno em carpete de 4 mm | un | 1 | 4276.91 | 4276.91
13.7.49 | Proposta | CASE HOUSE MIX - Embalagem de Proteção tipo Case; com altura de 06 Unidades de Rack; construção em polietileno reforçado (FORCE), trilhos em alumínio, em ambos os lados e perfurados no padrão rack; alças laterais embutidas e tampas equipadas com fechos do tipo borboleta. Profundidade máxima de 420 mm | un | 1 | 3717 | 3717
13.7.50 | Proposta | CASE PARA PERIFÉRICOS DE PALCO - Case para Periféricos; Padrão Rack 19" (polegadas); com altura de 16 Unidades de Rack; construção em madeira de 10 mm com formica preta; trilhos em alumínio em ambos os lados e perfurados no padrão rack; 4 alças grandes e embutidas nas laterais; tampas equipadas cada uma com 4 fechos grandes do tipo borboleta. Profundidade máxima 930mm (com tampas) e de 700 mm (sem tampas) | un | 1 | 3717 | 3717
13.7.51 | Proposta | CASE PARA CAIXA ACÚSTICA TIPO MONITOR - Case para Monitores de 1200 Watts. Deverá armazenar até 2x Caixas; construção em madeira de 10 mm com formica preta, cantoneiras estruturais 30 mm e perfis de fechamento em alumínio, 08 cantos protetores tipo bola, 08 mata juntas tampa de sobrepor; 04 fechos grandes (importados), 04 alças grandes, skate 20mm com 04 rodízios 3” com rolamentos e com freio e acabamento interno com forração tipo carpete preto | un | 4 | 5071.5 | 20286
13.7.52 | Proposta | CASE PARA CAIXA ACÚSTICA TIPO SUBWOOFER - Case para Subwoofer / Side-Fill; construção em madeira de 10 mm com formica preta, cantoneiras estruturais 30 mm e perfis de fechamento em alumínio, 08 cantos protetores tipo bola, 08 mata juntas tampa de sobrepor; 04 fechos grandes (importados), 04 alças grandes, skate 20mm com 04 rodízios 3” com rolamentos e com freio e acabamento interno com forração tipo carpete preto | un | 2 | 5071.5 | 10143
13.7.53 | Proposta | CASE PARA AMPLIFICADOR - Case para Amplificador de contrabaixo; madeira de10 mm com formica preta, cantoneiras estruturais 30 mm e perfis de fechamento em alumínio, 08 cantos protetores tipo bola, 08 mata juntas tampa frontal e ligação interna, 04 trincos,(grandes) importados, 04 alças grandes, skate 20mm com 04 rodízios 3” com rolamentos e com freio e acabamento interno com espuma e forração com carpete preto | un | 1 | 3192 | 3192
13.7.54 | Proposta | CASE PARA AMPLIFICADOR - Case para Amplificador de Guitarra; madeira de10 mm com formica preta, cantoneiras estruturais 30 mm e perfis de fechamento em alumínio, 08 cantos protetores tipo bola, 08 mata juntas tampa frontal e ligação interna, 04 trincos,(grandes) importados, 04 alças grandes, skate 20mm com 04 rodízios 3” com rolamentos e com freio e acabamento interno com espuma e forração com carpete preto. | un | 1 | 3192 | 3192
13.7.55 | Proposta | CASE PARA AMPLIFICADOR - Case para Amplificador de Teclado; madeira de10 mm com formica preta, cantoneiras estruturais 30 mm e perfis de fechamento em alumínio, 08 cantos protetores tipo bola, 08 mata juntas tampa frontal e ligação interna, 04 trincos,(grandes) importados, 04 alças grandes, skate 20mm com 04 rodízios 3” com rolamentos e com freio e acabamento interno com espuma e forração com carpete preto. | un | 2 | 3192 | 6384
13.7.56 | Proposta | BAGG DE PROTEÇÃO P/ FERRAGENS DE BATERIA - KIT Profissional tipo BAGG, para Bateria Acústica; completo para todos os itens; confecção em Nylon resistente à água; forração em EVA ou Espuma de alta densidade com revestimento; kit incluso Bag para Ferragens e Pratos. Preferencialmente na cor preto. | un | 1 | 4137.26 | 4137.26
13.7.57 | Proposta | CASE GAVETEIRO - Case Gaveteiro para MICROFONES e ACESSÓRIOS; Construção em compensado naval 10mm, revestido de fórmica preta de espessura 1mm; deverá conter 4 gavetas com 2U cada ; 04 Rodízios de 3" (polegadas); 04 Alças Reforçadas de embutir; 01 dobradiça de porta tipo piano; 04 Fechos Grandes embutidos; Cantos de acabamento tipo Oval; Perfil L, macho e fêmea grandes. MARCA e MODELO DE REFERÊNCIA: ARKO AUDIO / CASE GAVETEIRO 4 GAVETAS ou equivalente técnico | un | 1 | 6478.76 | 6478.76
13.7.58 | Proposta | CASE PARA PEDESTAL GIRAFA - Case para PEDESTAL GIRAFA GRANDE; construção em compensado naval 10mm, revestido de fórmica preta de espessura 1mm; deverá conter 12 divisórias forradas com carpete preto; 04 Rodízios de 3" embutidos na lateral de maior comprimento; 04 Alças Reforçadas de embutir; 01 tampa de sobrepor com 02 Fechos Grandes embutidos; cantos de acabamento tipo Oval; Perfil L, macho e fêmea grandes | un | 1 | 2992.5 | 2992.5
13.7.59 | Proposta | CASE PARA PEDESTAL PEQUENO - Case para PEDESTAL GIRAFA PEQUENO; construção em compensado naval 10mm, revestido de fórmica preta de espessura 1mm; deverá conter 06 divisórias forradas com carpete preto; Skate inferior com 04 Rodízios de 2"; 01 tampa de sobrepor com 02 alças laterais pequenas, 02 fechos pequenos, sobre tampa de encaixe com dobradiça piano e fecho pequeno embutidos; cantos externos de acabamento tipo Oval; Perfil L, macho e fêmea grandes | un | 1 | 2677.5 | 2677.5
13.7.60 | Proposta | CASE PARA CABOS - Case para Cabos; construção em madeira de 10 mm com formica preta; com divisória interna para 02 espaços (REMOVÍVEL); tampa de encaixe com dobradiço piano e fecho de embutir grande; cantoneiras estruturais 30 mm e perfis de fechamento em alumínio, 08 cantos protetores tipo bola, 08 mata juntas tampa de sobrepor; 02 alças grandes nas laterais, skate 20mm com 04 rodízios 3” com rolamentos e com freio. | un | 4 | 2677.75 | 10711
13.7.61 | Proposta | GAVETA PADRÃO RACK - Gaveta padrão rack 19", com 2U (unidades de altura); confeccionada em aço anodizado; pintura epoxi na cor preto. Para ser utilizada em Case | un | 2 | 935.15 | 1870.3
13.8 |  | Áudio Visual
13.8.1 | Proposta | Projetor de Vídeo Sistema de exibição LCD TFT de polis silício de 3 chips de 0,67" com 3 chips; Resolução nativa do chip 1920 x 1200 (WUXGA). Especificações conforme planilha e projeto de Vídeo | cj | 1 | 87255 | 87255
13.8.2 | Proposta | Tela de Projeção Elétrica Semi tensionada 250'' em formato 16:10; Área de Projeção 5380 x 3370 mm; Borda superior (black) com fácil ajuste de no máximo 200 mm de altura; Acondicionado em estojo sextavado, de alumínio em pintura eletrostática; Redutor de velocidade; Fim de curso; Bivolt; Controle Remoto por Radio Frequência e/ou por fio | cj | 1 | 45350 | 45350
13.8.3 | Proposta | Extensor HDMI Via Protocolo TCP/IP; Cap. transmissão de dados a uma distância de 80 metros ou superior; Transmissão de sinal no padrão ethernet, CAT 6; Transmissão de sinal FULL HD (1080p); Tecnologia HDMI 2.0; Alimentação bivolt (127/220Vac); Fornecer transmissor e receptor. (PAR) | un | 1 | 1155 | 1155
13.8.4 | Proposta | Cabo HDMI/HDMI; resolução mínima de 4K; com 2 metros de extensão | un | 2 | 155 | 310
13.8.5 | Proposta | Cabo De Rede Categoria CAT5; na medida 4x2x26 awg; com blindagem em malha trançada de alumínio; proteção interna dos condutores em PVC; proteção externa em borracha extra flexível na medida de 7,6mm. | m | 50 | 36.5 | 1825
13.8.6 | Proposta | Cabo PP Flexível formado por condutores de cobre OFHC flexível, isolados em PVC, torcidos com passo adequado, cobertos em PVC, na seção 3×2,50mm². | m | 100 | 30.51 | 3051
13.8.7 | Proposta | Suporte Para Projetor; em ferro com regulagens de Altura e Posições Vertical / Horizontal | un | 1 | 2125.75 | 2125.75
|  | SUBTOTAL DE EQUIPAMENTOS RELEVANTES |  |  |  |  | 2019425.22
|  | BDI CALCULADO SEGUNDO INSTRUÇÕES DO ACÓRDÃO 2622/2013 DO TCU (16,02%) |  |  |  |  | 323511.9202
|  | SUBTOTAL DOS EQUIPAMENTOS RELEVANTES COM BDI CALCULADO SEGUNDO INSTRUÇÕES DO ACÓRDÃO 2622/2013 DO TCU (16,02%) |  |  |  |  | 2342937.1402
|  | TOTAL GERAL DOS SERVIÇOS COM BDI CALCULADO SEGUNDO INSTRUÇÕES DO ACÓRDÃO 2622/2013 DO TCU |  |  |  |  | 7199234.173
|  | OBS.: Obedecendo novo Manual de Metodologias e Conceitos do SINAPI, Anexo IV - Encargos Sociais Complementares - (julho/14) nas composições de custos dos preços unitários apresentados, os itens referentes à mão de obra devem ser acrescidos de Alimentação, Transporte, EPI, Ferramentas, Exames Médicos e Seguros de Acidentes Pessoais. Sendo assim, estes custos não aparecem mais discriminados em planilha orçamentária e o Licitante deve incluí-los conforme composição SINAPI dos mesmos |  |  | Rio de Janeiro, 28 de novembro de 2022
OBS-2: O Licitante deve obrigatoriamente efetuar os seguros de Responsabilidade Civil e Risco de Engenharia de acordo com determinações do Contratante, sendo que seu custo não poderá ultrapassar o estipulado no item "Seguro" informado na planilha de BDI
71992.3417

## Cronograma
BASE | PLANILHA DE SERVIÇOS (REFERENCIAL) PARA OBRAS DE CONSTRUÇÃO DA 3ª ETAPA DO CENTRO DE ATIVIDADES SESC EM GURUPI - TO
2022-10-01
ITEM | DISCRIMINAÇÃO | VALOR | % | 30 dias |  | 60 dias |  | 90 dias |  | 120 dias |  | 150 dias |  | 180 dias
|  |  |  | valor | % | valor | % | valor | % | valor | % | valor | % | valor | %
1 | SERVIÇOS PRELIMINARES E PERIÓDICOS | 995780.6856 | 13.83% | 477974.7291 | 48 | 99578.0686 | 10 | 99578.0686 | 10 | 99578.0686 | 10 | 99578.0686 | 10 | 119493.6823 | 12
2 | PREPARO DO LOCAL | 111749.4175 | 1.552% | 111749.4175 | 100
3 | FUNDAÇÕES E ESTRUTURAS | 1245478.9762 | 17.3% | 274005.3748 | 22 | 535555.9598 | 43 | 435917.6417 | 35
4 | PAREDES E PAINÉIS | 120117.6217 | 1.668% |  |  |  |  | 45644.6962 | 38 | 74472.9255 | 62
5 | COBERTURAS E IMPERMEABILIZAÇÕES | 203593.1054 | 2.828% |  |  |  |  | 69221.6558 | 34 | 134371.4496 | 66
6 | REVESTIMENTOS DE PISOS, PAREDES E TETOS | 553022.6261 | 7.682% |  |  |  |  | 99544.0727 | 18 | 199088.1454 | 36 | 176967.2404 | 32 | 77423.1677 | 14
7 | ESQUADRIAS, FERRAGENS E VIDRAÇARIA | 301090.8609 | 4.182% |  |  |  |  | 66239.9894 | 22 | 93338.1669 | 31 | 84305.441 | 28 | 57207.2636 | 19
8 | RODAPÉS, SOLEIRAS E PEITORIS | 8291.9097 | 0.1152% | [8 empty] | 8291.9097 | 100
9 | PINTURAS | 158774.6709 | 2.205% | [8 empty] | 73036.3486 | 46 | 85738.3223 | 54
10 | APARELHOS, METAIS E BANCAS DE SANITÁRIOS | 7625.9119 | 0.1059% | [10 empty] | 7625.9119 | 100
11 | LIMPEZA E VERIFICAÇÃO FINAL | 9960.6018 | 0.1384% | [10 empty] | 9960.6018 | 100
12 | INSTALAÇÕES PREDIAIS E MECÂNICAS | 1140810.6451 | 15.85% | 57040.5323 | 5 | 216754.0226 | 19 | 250978.3419 | 22 | 273794.5548 | 24 | 182529.7032 | 16 | 159713.4903 | 14
13 | EQUIPAMENTOS RELEVANTES | 2342937.1402 | 32.54% | 117146.857 | 5 | 328011.1996 | 14 | 468587.428 | 20 | 515446.1709 | 22 | 515446.1709 | 22 | 398299.3138 | 17
| TOTAL GERAL COM BDI | 7199234.173 | 100% | 1037916.9106 | 14.42% | 1179899.2505 | 16.39% | 1535711.8944 | 21.33% | 1390089.4815 | 19.31% | 1140154.8823 | 15.84% | 915461.7536 | 12.72%
| TOTAL ACUMULADO COM BDI |  |  | 1037916.9106 | 14.42% | 2217816.1611 | 30.81% | 3753528.0555 | 52.14% | 5143617.537 | 71.45% | 6283772.4194 | 87.28% | 7199234.173 | 100%